## İCMAL
|  | Tarih | 05.02.2018
ELEKTRİK TESİSATI İCMALİ
KONYA GIDA VE TARIM ÜNİVERSİTESİ ÇOK AMAÇLI SALON 2. KISIM ELEKTRİK İŞLERİ
Sıra No | Grup Kodu | Tanımı | Tutarı
1 | ELK.01 | DAĞITIM PANOLARI | 0
2 | ELK.02 | ŞALT MALZEMELERİ | 0
3 | ELK.03 | AYDINLATMA ARMATÜRLERİ | 0
4 | ELK.04 | AYDINLATMA OTOMASYON SİSTEMİ | 0
5 | ELK.05 | KABLO KANALI, BORU VE BUATLAR | 0
6 | ELK.06 | 0.6/1 kV ENERJİ KABLOLARI | 0
7 | ELK.07 | ZAYIF AKIM KABLOLARI | 0
GENEL TOPLAM |  |  | 0
1. | Metrajda özel birim fiyat olarak belirtilen imalatlar için ekteki özel birim fiyat tariflerine uyulacaktır.
Bu metraj, idari şartname, teknik şartname ve projesi ile bir bütündür. Ayrı ayrı değerlendirilemez.
2. | Yüklenicinin tüm dokümanları değerlendirip fiyat belirlediği kabul edilecektir.
3. | Demontaj işleri yaptırılması durumunda, işçilik bedelinin %50'si ödenecektir.

## MONTAJ KEŞFİ
[8 empty] | Tarih | 05.02.2018
ELEKTRİK TESİSATI KEŞFİ
KONYA GIDA VE TARIM ÜNİVERSİTESİ ÇOK AMAÇLI SALON 2. KISIM ELEKTRİK TESİSATI
Sıra No | POZ NO | YAPILACAK İŞİN CİNSİ | MARKA | Birim | Toplam Miktar | Malz.Birim Fiy. (TL) | Montaj+Gen. Gid.+Kâr Birim Fiyat (TL) | İşçilik ve Malzeme Toplam Birim Fiyat (TL) | TUTAR (TL)
ELK.01 DAĞITIM PANOLARI
1 | ÖZ01-01 | 1BKIT-3 panosu (şalt malzemesi dahil) | SIEMENS, SCHNEIDER, ABB, EAE, LEGRAND | Set | 1 |  |  | 0 | 0
2 | ÖZ01-02 | 1BKIT-3U panosu (şalt malzemesi dahil) | SIEMENS, SCHNEIDER, ABB, EAE, LEGRAND | Set | 1 |  |  | 0 | 0
[8 empty] | TOPLAM | 0
ELK.02 ŞALT MALZEMELERİ
1 | ÖZ02-01 | DKP boyalı sactan imal boş pano | SIEMENS, SCHNEIDER, ABB, EAE, LEGRAND | m2 | 2 |  |  | 0 | 0
2 | ÖZ02-02 | Bakır bara | - | kg | 10 |  |  | 0 | 0
3 | ÖZ02-03 | Enerji Analizörü | ALCE, ECS, SCHNEIDER, SIEMENS, ABB, SEL, OMRON, ENTES | Ad. | 2 |  |  | 0 | 0
4 | ÖZ02-04 | Paradfudr TİP 1, 3 FAZ+NÖTR | PHOENIX CONTACT, OBO | Ad. | 2 |  |  | 0 | 0
5 | ÖZ02-05 | Paradfudr TİP 2, 3 FAZ+NÖTR | PHOENIX CONTACT, OBO | Ad. | 2 |  |  | 0 | 0
6 | ÖZ02-06 | Parafudr D tipi 230V | PHOENIX CONTACT, OBO | Ad. | 2 |  |  | 0 | 0
7 | ÖZ02-07 | 3x32 A (25-36 kA) Termik Manyetik Şalter | SIEMENS, SCHNEIDER, ABB, LEGRAND | Ad. | 1 |  |  | 0 | 0
8 | ÖZ02-08 | 3x40 A (25-36 kA) Termik Manyetik Şalter | SIEMENS, SCHNEIDER, ABB, LEGRAND | Ad. | 1 |  |  | 0 | 0
9 | ÖZ02-09 | 3x63 A (25-36 kA) Termik Manyetik Şalter | SIEMENS, SCHNEIDER, ABB, LEGRAND | Ad. | 1 |  |  | 0 | 0
10 | ÖZ02-10 | 3x80 A (25-36 kA) Termik Manyetik Şalter | SIEMENS, SCHNEIDER, ABB, LEGRAND | Ad. | 1 |  |  | 0 | 0
11 | ÖZ02-11 | 1 x 6 A AnahtarlıOtomatik Sigorta (C Eğrisi) | SIEMENS, SCHNEIDER, ABB, LEGRAND | Ad. | 4 |  |  | 0 | 0
12 | ÖZ02-12 | 1 x 10 A AnahtarlıOtomatik Sigorta (C Eğrisi) | SIEMENS, SCHNEIDER, ABB, LEGRAND | Ad. | 6 |  |  | 0 | 0
13 | ÖZ02-13 | 1 x 16 A AnahtarlıOtomatik Sigorta (C Eğrisi) | SIEMENS, SCHNEIDER, ABB, LEGRAND | Ad. | 6 |  |  | 0 | 0
14 | ÖZ02-14 | 1 x 25 A AnahtarlıOtomatik Sigorta (C Eğrisi) | SIEMENS, SCHNEIDER, ABB, LEGRAND | Ad. | 2 |  |  | 0 | 0
15 | ÖZ02-15 | 1 x 32 A AnahtarlıOtomatik Sigorta (C Eğrisi) | SIEMENS, SCHNEIDER, ABB, LEGRAND | Ad. | 2 |  |  | 0 | 0
16 | ÖZ02-16 | 1 x 40 A AnahtarlıOtomatik Sigorta (C Eğrisi) | SIEMENS, SCHNEIDER, ABB, LEGRAND | Ad. | 2 |  |  | 0 | 0
17 | ÖZ02-17 | 3 x 10 A AnahtarlıOtomatik Sigorta (C Eğrisi) | SIEMENS, SCHNEIDER, ABB, LEGRAND | Ad. | 3 |  |  | 0 | 0
18 | ÖZ02-18 | 3 x 16 A AnahtarlıOtomatik Sigorta (C Eğrisi) | SIEMENS, SCHNEIDER, ABB, LEGRAND | Ad. | 3 |  |  | 0 | 0
19 | ÖZ02-19 | 3 x 25 A AnahtarlıOtomatik Sigorta (C Eğrisi) | SIEMENS, SCHNEIDER, ABB, LEGRAND | Ad. | 3 |  |  | 0 | 0
20 | ÖZ02-20 | 3 x 32 A AnahtarlıOtomatik Sigorta (C Eğrisi) | SIEMENS, SCHNEIDER, ABB, LEGRAND | Ad. | 1 |  |  | 0 | 0
21 | ÖZ02-21 | 3 x 40 A AnahtarlıOtomatik Sigorta (C Eğrisi) | SIEMENS, SCHNEIDER, ABB, LEGRAND | Ad. | 1 |  |  | 0 | 0
22 | ÖZ02-22 | 3 x 63 A AnahtarlıOtomatik Sigorta (C Eğrisi) | SIEMENS, SCHNEIDER, ABB, LEGRAND | Ad. | 1 |  |  | 0 | 0
23 | ÖZ02-23 | 2x25 A. 30 mA Kaçak Akım Koruma Rölesi | SIEMENS, SCHNEIDER, ABB, LEGRAND | Ad. | 2 |  |  | 0 | 0
24 | ÖZ02-24 | 2x40 A. 30 mA Kaçak Akım Koruma Rölesi | SIEMENS, SCHNEIDER, ABB, LEGRAND | Ad. | 2 |  |  | 0 | 0
25 | ÖZ02-25 | 4x 25 A. 30 mA Kaçak Akım Koruma Rölesi | SIEMENS, SCHNEIDER, ABB, LEGRAND | Ad. | 1 |  |  | 0 | 0
26 | ÖZ02-26 | 4x 40 A. 30 mA Kaçak Akım Koruma Rölesi | SIEMENS, SCHNEIDER, ABB, LEGRAND | Ad. | 1 |  |  | 0 | 0
27 | ÖZ02-27 | 4x 25 A. 300 mA Kaçak Akım Koruma Rölesi | SIEMENS, SCHNEIDER, ABB, LEGRAND | Ad. | 1 |  |  | 0 | 0
28 | ÖZ02-28 | 4x 40 A. 300 mA Kaçak Akım Koruma Rölesi | SIEMENS, SCHNEIDER, ABB, LEGRAND | Ad. | 1 |  |  | 0 | 0
29 | ÖZ02-29 | 4x 63 A. 300 mA Kaçak Akım Koruma Rölesi | SIEMENS, SCHNEIDER, ABB, LEGRAND | Ad. | 1 |  |  | 0 | 0
30 | ÖZ02-30 | 2x16 A.e kadar (Monofaze) Pako Şalter | Ad. | Ad. | 1 |  |  | 0 | 0
31 | ÖZ02-31 | 2x25 A.e kadar (Monofaze) Pako Şalter | Ad. | Ad. | 1 |  |  | 0 | 0
32 | ÖZ02-32 | 2x32 A.e kadar (Monofaze) Pako Şalter | Ad. | Ad. | 1 |  |  | 0 | 0
33 | ÖZ02-33 | 3x25 A.e kadar (Trifaze) Pako Şalter | Ad. | Ad. | 1 |  |  | 0 | 0
34 | ÖZ02-34 | 3x40 A.e kadar (Trifaze) Pako Şalter | Ad. | Ad. | 1 |  |  | 0 | 0
35 | ÖZ02-35 | 3x63 A.e kadar (Trifaze) Pako Şalter | Ad. | Ad. | 1 |  |  | 0 | 0
[8 empty] | TOPLAM | 0
ELK.03 AYDINLATMA ARMATÜRLERİ
1 | ÖZ03-01 | Tip A1-33W Gömme Gergi PVC Difüzörlü LED Spot Armatür | EAE, PHILIPS, SITECO, ARLIGHT | Ad. | 3 |  |  | 0 | 0
2 | ÖZ03-02 | Tip A1-33W Gömme Gergi PVC Difüzörlü LED Spot Armatür (3 Saaat Acil Kitli) | EAE, PHILIPS, SITECO, ARLIGHT | Ad. | 3 |  |  | 0 | 0
3 | ÖZ03-03 | Tip ÖZ1-1x40W Gömme Dekoratif LED Spot (Dali Balastlı) (Tavan ve Duvar Kaplama Rengine Göre Boyalı Temin Edilecektir) | EAE, PHILIPS, SITECO, ARLIGHT | Ad. | 59 |  |  | 0 | 0
4 | ÖZ03-04 | Tip ÖZ1-1x40W Gömme Dekoratif LED Spot (Dali Balastlı) (3 Saat Acil Kitli) (Tavan ve Duvar Kaplama Rengine Göre Boyalı Temin Edilecektir) | EAE, PHILIPS, SITECO, ARLIGHT | Ad. | 33 |  |  | 0 | 0
5 | ÖZ03-05 | Tip ÖZ2-7W Gömme Dekoratif LED Spot (Dali Balastlı) | EAE, PHILIPS, SITECO, ARLIGHT | Ad. | 20 |  |  | 0 | 0
6 | ÖZ03-06 | Tip L1-50W/m Gömme Lineer LED Armatür (Gizli Aydınlatmalar İçin) | EAE, PHILIPS, SITECO, ARLIGHT | Mt. | 300 |  |  | 0 | 0
7 | ÖZ03-07 | LED Basamak Aydınlatma Armatürü | EAE, PHILIPS, SITECO, ARLIGHT | Mt. | 26 |  |  | 0 | 0
8 | ÖZ03-08 | LED Acil Durum Yönlendirme Armatürü | EAE, PHILIPS, SITECO, ARLIGHT | Ad. | 4 |  |  | 0 | 0
9 | ÖZ03-09 | 20 W Yönlendirilebilir LED spot armatür | EAE, PHILIPS, SITECO, ARLIGHT | Ad. | 12 |  |  | 0 | 0
[8 empty] | TOPLAM | 0
ELK.04 AYDINLATMA OTOMASYON SİSTEMİ
1 | ÖZ04-01 | Dali Gateway (MTN6725-0001) | EAE | Ad. | 4 |  |  | 0 | 0
2 | ÖZ04-02 | 8'li Switch Aktivatör, 10A (MTN649208) | EAE | Ad. | 4 |  |  | 0 | 0
3 | ÖZ04-03 | Bus Modülü Ünitesi - 2/4F KNX Switch Sensor w/ BCU | EAE | Ad. | 4 |  |  | 0 | 0
4 | ÖZ04-04 | Fold Anahtar Ünitesi | EAE | Ad. | 4 |  |  | 0 | 0
5 | ÖZ04-05 | KNX Güç Kaynağı, 640mA (MTN684064) | EAE | Ad. | 2 |  |  | 0 | 0
6 | ÖZ04-06 | Radar Varlık Sensörü ( Yaklaşık 12 metre çapında algılama / 360 derece Alan Algılama- 5,8 gHz bandında ve < 1mW altında yayın gücü ile) (008796) | STEINEL | Ad. | 1 |  |  | 0 | 0
7 | ÖZ04-07 | Infrared Varlık Sensörü (Yaklaşık 40 metre çapında algılama (1000m²) / 360 Derece Alan Algılama-11 seviyede 1416 anahtarlama noktası ile) (011635) | STEINEL | Ad. | 6 |  |  | 0 | 0
8 | ÖZ04-08 | Hat Bağlayıcı (MTN680204) | EAE | Ad. | 1 |  |  | 0 | 0
9 | ÖZ04-09 | IP Yönlendirici (IP Router) (MTN680329) | EAE | Ad. | 1 |  |  | 0 | 0
10 | ÖZ04-10 | Ek Güç Kaynağı - 24VDC 420mA güç kaynağı (MTN693003) | EAE | Ad. | 1 |  |  | 0 | 0
11 | ÖZ04-11 | Süpervizörlük, mühendislik, test ve devreye alma | - | Ad. | 1 |  |  | 0 | 0 | 0
[8 empty] | TOPLAM | 0
ELK.05 KABLO KANALI, BORU VE PRİZLER
1 | ÖZ05-01 | Sıcak Daldırma Galvaniz sac kablo kanalı 2mm | EAE, STS, KIRAÇ | kg. | 3000 |  |  | 0 | 0
2 | ÖZ05-02 | 3 gözlü pregalvaniz sac döşeme kanalı | EAE, LEGRAND | m. | 45 |  |  | 0 | 0
3 | ÖZ05-03 | Döşeme kanalı bağlantı kutusu | EAE, STS, KIRAÇ | Ad. | 6 |  |  | 0 | 0
4 | ÖZ05-04 | Döşeme kanalı çıkış kutusu ( 2 ŞEBEKE + 2 UPS + 1 DATA + 1 TEL PRİZ DAHİL) | EAE, STS, KIRAÇ | Ad. | 12 |  |  | 0 | 0
5 | ÖZ05-05 | Dikişli galvanizli boru 1" | - | m. | 10 |  |  | 0 | 0
6 | ÖZ05-06 | Dikişli galvanizli boru 1 1/2" | - | m. | 10 |  |  | 0 | 0
7 | ÖZ05-07 | Dikişli galvanizli boru 2" | - | m. | 10 |  |  | 0 | 0
8 | ÖZ05-08 | Boş boru döşenmesi 14-18 mm. PVC | INSET, CANLAR, MUTLUSAN | m. | 1000 |  |  | 0 | 0
9 | ÖZ05-09 | Boş boru döşenmesi 26-37 mm. PVC | INSET, CANLAR, MUTLUSAN | m. | 1000 |  |  | 0 | 0
10 | ÖZ05-10 | Sıva Altı Topraklı Priz | LEGRAND, SCHNEIDER, BERKER | Ad. | 25 |  |  | 0 | 0
11 | ÖZ05-11 | Sıva Altı RJ45 Data Priz | LEGRAND, SCHNEIDER, BERKER | Ad. | 5 |  |  | 0 | 0
12 | ÖZ05-12 | Priz Kombinasyon | LEGRAND, SCHNEIDER, TPLAST, HENSEL | Ad. | 8 |  |  | 0 | 0
[8 empty] | TOPLAM | 0
ELK.06 0.6/1 kV ENERJİ KABLOLARI
1 | ÖZ06-01 | 1 KV yer altı kablosu N2XH ile kolon ve besleme hattı tesisi 5x50mm2 | HES, NEXANS, PRYSMIAN | m. | 350 |  |  | 0 | 0
2 | ÖZ06-02 | 1 KV yer altı kablosu N2XH ile kolon ve besleme hattı tesisi 5x25mm2 | HES, NEXANS, PRYSMIAN | m. | 200 |  |  | 0 | 0
3 | ÖZ06-03 | N2XH Kablo İle Kolon ve Besleme Hattı Tesisi 5x16mm2 | HES, NEXANS, PRYSMIAN | m. | 100 |  |  | 0 | 0
4 | ÖZ06-04 | N2XH Kablo İle Kolon ve Besleme Hattı Tesisi 5x10mm2 | HES, NEXANS, PRYSMIAN | m. | 100 |  |  | 0 | 0
5 | ÖZ06-05 | NHXMH iletkeni ile besleme hattı tesisi 5x2.5mm2 | HES, NEXANS, PRYSMIAN | m. | 2000 |  |  | 0 | 0
6 | ÖZ06-06 | NHXMH iletkeni ile besleme hattı tesisi 3x2.5mm2 | HES, NEXANS, PRYSMIAN | m. | 5000 |  |  | 0 | 0
7 | ÖZ06-07 | NHXMH iletkeni ile besleme hattı tesisi 4x1.5mm2 | HES, NEXANS, PRYSMIAN | m. | 200 |  |  | 0 | 0
8 | ÖZ06-08 | 7x1,5 LIHCH Termostad Kablosu | HES, NEXANS, PRYSMIAN | m. | 50 |  |  | 0 | 0
9 | ÖZ06-09 | 5x1 LIHCH BMS kablosu | HES, NEXANS, PRYSMIAN | m. | 50 |  |  | 0 | 0
[8 empty] | TOPLAM | 0
ELK.07 ZAYIF AKIM KABLOLARI
1 | ÖZ07-01 | Ftp Cat6 kablo halogen free 4x2x23 AWG | 2M, BİRTAŞ, HES, NEXANS, PRYSMIAN | m | 5000 |  |  | 0 | 0
2 | ÖZ07-02 | Data kablosu 8 Core Single-Mode Fiberoptik (halogen free dış kılıflı) | 2M, BİRTAŞ, HES, NEXANS, PRYSMIAN | m. | 100 |  |  | 0 | 0
3 | ÖZ07-03 | Yangın Loop Hattı 2x2x0,8+0,8 JE-H(st)H-FE180 kablo ile | 2M, BİRTAŞ, HES, NEXANS, PRYSMIAN | m. | 700 |  |  | 0 | 0
4 | ÖZ07-04 | Aleve dayanıklı N2XHFE 180 kablosu ile flaşör hattı tesisi 2x1.5 re | 2M, BİRTAŞ, HES, NEXANS, PRYSMIAN | m. | 250 |  |  | 0 | 0
5 | ÖZ07-05 | Seslendirme hattı 180 dakika yangına dayanıklı 2x1.5mm2 LIHCH FE180 (halogen free) kablo ile | 2M, BİRTAŞ, HES, NEXANS, PRYSMIAN | m | 250 |  |  | 0 | 0
6 | ÖZ07-06 | Aydınlatma kumanda kabloları (KNX/INSTABUS PVC EIB-BUS) 2x1,5 mm LIHH Kablo İle | 2M, BİRTAŞ, HES, NEXANS, PRYSMIAN | m | 600 |  |  | 0 | 0
7 | ÖZ07-07 | RG-59/U6 RF Sinyal Kablosu | 2M, BİRTAŞ, HES, NEXANS, PRYSMIAN | m | 250 |  |  | 0 | 0
8 | ÖZ07-08 | RG6U6 Sinyal Kablosu | 2M, BİRTAŞ, HES, NEXANS, PRYSMIAN | m | 350 |  |  | 0 | 0
[8 empty] | TOPLAM | 0
[8 empty] | GENEL TOPLAM | 0

## DEMONTAJ KEŞFİ (hidden)
KONYA GIDA VE TARIM ÜNİVERSİTESİ GENEL ELEKTRİK İŞLERİ DEMONTAJ KEŞİF ÖZETİ | [12 empty] | BİRİM FİYAT |  | HAKEDİŞ-1 TUTAR (TL) | HAKEDİŞ-2 TUTAR (TL) | HAKEDİŞ-3 TUTAR (TL) | HAKEDİŞ-4 TUTAR (TL) | HAKEDİŞ-5 TUTAR (TL) | HAKEDİŞ-6 TUTAR (TL) | HAKEDİŞ-7 TUTAR (TL) | HAKEDİŞ-8 TUTAR (TL) | HAKEDİŞ-9 TUTAR (TL) | HAKEDİŞLER TOPLAM FİYAT (TL)
NO | YAPILACAK İŞİN CİNSİ | BR. | HAKEDİŞ-1 | HAKEDİŞ-2 | HAKEDİŞ-3 | HAKEDİŞ-4 | HAKEDİŞ-5 | HAKEDİŞ-6 | HAKEDİŞ-7 | HAKEDİŞ-8 | HAKEDİŞ-9 | HAKEDİŞ-TOPLAM
|  |  | MONTAJ | MONTAJ | MONTAJ | MONTAJ | MONTAJ | MONTAJ | MONTAJ | MONTAJ | MONTAJ | MONTAJ | PARA BR. | MONTAJ+ GEN. GID. KAR BİRİM FİYAT (TL) | MONTAJ+ GEN. GID. KAR TOPLAM FİYAT (TL) | MONTAJ+ GEN. GID. KAR TOPLAM FİYAT (TL) | MONTAJ+ GEN. GID. KAR TOPLAM FİYAT (TL) | MONTAJ+ GEN. GID. KAR TOPLAM FİYAT (TL) | MONTAJ+ GEN. GID. KAR TOPLAM FİYAT (TL) | MONTAJ+ GEN. GID. KAR TOPLAM FİYAT (TL) | MONTAJ+ GEN. GID. KAR TOPLAM FİYAT (TL) | MONTAJ+ GEN. GID. KAR TOPLAM FİYAT (TL) | MONTAJ+ GEN. GID. KAR TOPLAM FİYAT (TL) | MONTAJ+ GEN. GID. KAR TOPLAM FİYAT (TL)
ELK.02 | ALÇAK GERİLİM TESİSATI
201-205 | Dikişli galvanizli boru 1" | m. | [9 empty] | 0 | TL | 3.2581 | 0 | 0 | 0 | 0 | 0 | 0 | 0 | 0 | 0 | 0
201-207 | Dikişli galvanizli boru 1 1/2" | m. | [9 empty] | 0 | TL | 4.4217 | 0 | 0 | 0 | 0 | 0 | 0 | 0 | 0 | 0 | 0
201-208 | Dikişli galvanizli boru 2" | m. | [9 empty] | 0 | TL | 5.5853 | 0 | 0 | 0 | 0 | 0 | 0 | 0 | 0 | 0 | 0
734-401 | 1 Kontaklı 1 NA, 16A. Uzaktan kumanda darbe akım anahtarı ve montajı | Ad. | [9 empty] | 0 | TL | 1.8757 | 0 | 0 | 0 | 0 | 0 | 0 | 0 | 0 | 0 | 0
734-403 | 3 Kontaklı 3 NA, 16A. Uzaktan kumanda darbe akım anahtarı ve montajı | Ad. | [9 empty] | 0 | TL | 3.2301 | 0 | 0 | 0 | 0 | 0 | 0 | 0 | 0 | 0 | 0
739-101 | Boş boru döşenmesi 14-18 mm. PVC | m. | [9 empty] | 0 | TL | 0.72608 | 0 | 0 | 0 | 0 | 0 | 0 | 0 | 0 | 0 | 0
739-102 | Boş boru döşenmesi 26-37 mm. PVC | m. | 40 |  |  | 100 | [5 empty] | 140 | TL | 1.0519 | 42.0756 | 0 | 0 | 105.1889 | 0 | 0 | 0 | 0 | 0 | 147.2645
742-129 | 180º Duvar tipi sıva üstü hareket sensörü | Ad. | [9 empty] | 0 | TL | 21.6429 | 0 | 0 | 0 | 0 | 0 | 0 | 0 | 0 | 0 | 0
782-101 | Galvaniz sac kablo kanalı 1.5mm | kg. | [9 empty] | 0 | TL | 2.1224 | 0 | 0 | 0 | 0 | 0 | 0 | 0 | 0 | 0 | 0
782-102 | Galvaniz sac kablo kanalı 2mm | kg. |  |  |  | 751.964 |  | 407 |  |  |  | 1158.964 | TL | 2.1224 | 0 | 0 | 0 | 1595.9653 | 0 | 863.8151 | 0 | 0 | 0 | 2459.7804
791-311 | NHXMH iletkeni ile besleme hattı tesisi 3x2.5mm2 | m. | [9 empty] | 0 | TL | 0.78659 | 0 | 0 | 0 | 0 | 0 | 0 | 0 | 0 | 0 | 0
791-406 | 1 KV yer altı kablosu N2XH ile kolon ve besleme hattı tesisi 2x2.5mm2 | m. | [9 empty] | 0 | TL | 0.65627 | 0 | 0 | 0 | 0 | 0 | 0 | 0 | 0 | 0 | 0
791-407 | 1 KV yer altı kablosu N2XH ile kolon ve besleme hattı tesisi 2x1.5mm2 | m. | [9 empty] | 0 | TL | 0.6423 | 0 | 0 | 0 | 0 | 0 | 0 | 0 | 0 | 0 | 0
791-411 | 1 KV yer altı kablosu N2XH ile kolon ve besleme hattı tesisi 3x6mm2 | m. | [9 empty] | 0 | TL | 1.3591 | 0 | 0 | 0 | 0 | 0 | 0 | 0 | 0 | 0 | 0
791-412 | 1 KV yer altı kablosu N2XH ile kolon ve besleme hattı tesisi 3x4mm2 | m. | [9 empty] | 0 | TL | 1.0752 | 0 | 0 | 0 | 0 | 0 | 0 | 0 | 0 | 0 | 0
791-413 | 1 KV yer altı kablosu N2XH ile kolon ve besleme hattı tesisi 3x2.5mm2 | m. | [9 empty] | 0 | TL | 0.7959 | 0 | 0 | 0 | 0 | 0 | 0 | 0 | 0 | 0 | 0
791-423 | 1 KV yer altı kablosu N2XH ile kolon ve besleme hattı tesisi 3x25+16mm2 | m. | [9 empty] | 0 | TL | 3.6676 | 0 | 0 | 0 | 0 | 0 | 0 | 0 | 0 | 0 | 0
791-424 | 1 KV yer altı kablosu N2XH ile kolon ve besleme hattı tesisi 4x16mm2 | m. | [9 empty] | 0 | TL | 2.9416 | 0 | 0 | 0 | 0 | 0 | 0 | 0 | 0 | 0 | 0
791-425 | 1 KV yer altı kablosu N2XH ile kolon ve besleme hattı tesisi 4x10mm2 | m. | [9 empty] | 0 | TL | 2.2667 | 0 | 0 | 0 | 0 | 0 | 0 | 0 | 0 | 0 | 0
791-426 | 1 KV yer altı kablosu N2XH ile kolon ve besleme hattı tesisi 4x6mm2 | m. | [9 empty] | 0 | TL | 1.643 | 0 | 0 | 0 | 0 | 0 | 0 | 0 | 0 | 0 | 0
791-427 | 1 KV yer altı kablosu N2XH ile kolon ve besleme hattı tesisi 4x4mm2 | m. |  | 0 | [7 empty] | 0 | TL | 1.3451 | 0 | 0 | 0 | 0 | 0 | 0 | 0 | 0 | 0 | 0
791-428 | 1 KV yer altı kablosu N2XH ile kolon ve besleme hattı tesisi 4x2.5mm2 | m. | [9 empty] | 0 | TL | 1.0565 | 0 | 0 | 0 | 0 | 0 | 0 | 0 | 0 | 0 | 0
791-431 | 1 KV yer altı kablosu N2XH ile kolon ve besleme hattı tesisi 5x2.5mm2 | m. | [9 empty] | 0 | TL | 1.2055 | 0 | 0 | 0 | 0 | 0 | 0 | 0 | 0 | 0 | 0
791-441 | 1 KV yer altı kablosu N2XH ile kolon ve besleme hattı tesisi 1x16mm2 | m. | [9 empty] | 0 | TL | 1.3218 | 0 | 0 | 0 | 0 | 0 | 0 | 0 | 0 | 0 | 0
791-502 | Plastik izoleli iletken HO7Z, O7Z1 1x2.5 mm2 | m. | [9 empty] | 0 | TL | 0.60507 | 0 | 0 | 0 | 0 | 0 | 0 | 0 | 0 | 0 | 0
791-503 | Plastik izoleli iletken HO7Z, O7Z1 1x4 mm2 | m. | [9 empty] | 0 | TL | 0.73539 | 0 | 0 | 0 | 0 | 0 | 0 | 0 | 0 | 0 | 0
791-504 | Plastik izoleli iletken HO7Z, O7Z1 1x6 mm2 | m. | [9 empty] | 0 | TL | 0.75401 | 0 | 0 | 0 | 0 | 0 | 0 | 0 | 0 | 0 | 0
791-505 | Plastik izoleli iletken HO7Z, O7Z1 1x10 mm2 | m. | [9 empty] | 0 | TL | 1.024 | 0 | 0 | 0 | 0 | 0 | 0 | 0 | 0 | 0 | 0
791-506 | Plastik izoleli iletken HO7Z, O7Z1 1x16 mm2 | m. | [9 empty] | 0 | TL | 1.3032 | 0 | 0 | 0 | 0 | 0 | 0 | 0 | 0 | 0 | 0
791-507 | Plastik izoleli iletken HO7Z, O7Z1 1x25 mm2 | m. | [9 empty] | 0 | TL | 1.6244 | 0 | 0 | 0 | 0 | 0 | 0 | 0 | 0 | 0 | 0
791-508 | Plastik izoleli iletken HO7Z, O7Z1 1x35 mm2 | m. | [9 empty] | 0 | TL | 1.9409 | 0 | 0 | 0 | 0 | 0 | 0 | 0 | 0 | 0 | 0
791-509 | Plastik izoleli iletken HO7Z, O7Z1 1x50 mm2 | m. | [9 empty] | 0 | TL | 2.29 | 0 | 0 | 0 | 0 | 0 | 0 | 0 | 0 | 0 | 0
791-614 | Aleve dayanıklı N2XHFE 180 kablosu ile kolon ve besleme hattı tesisi 2x1.5 re | m. | [9 empty] | 0 | TL | 0.65627 | 0 | 0 | 0 | 0 | 0 | 0 | 0 | 0 | 0 | 0
791-635 | Aleve dayanıklı N2XHFE 180 kablosu ile kolon ve besleme hattı tesisi 4x2.5 re | m. | [9 empty] | 0 | TL | 1.0984 | 0 | 0 | 0 | 0 | 0 | 0 | 0 | 0 | 0 | 0
791-636 | Aleve dayanıklı N2XHFE 180 kablosu ile kolon ve besleme hattı tesisi 4x4 re | m. | [9 empty] | 0 | TL | 1.387 | 0 | 0 | 0 | 0 | 0 | 0 | 0 | 0 | 0 | 0
791-638 | Aleve dayanıklı N2XHFE 180 kablosu ile kolon ve besleme hattı tesisi 4x10 re | m. | [9 empty] | 0 | TL | 2.3551 | 0 | 0 | 0 | 0 | 0 | 0 | 0 | 0 | 0 | 0
833-683 | 3 saat süreli tek yüzlü, sürekli yanan acil durum yönlendirme armatürü | Ad. | [9 empty] | 0 | TL | 15.7225 | 0 | 0 | 0 | 0 | 0 | 0 | 0 | 0 | 0 | 0
833-686 | 3 saat süreli çift yüzlü, sürekli yanan acil durum yönlendirme armatürü | Ad. | [9 empty] | 0 | TL | 15.7225 | 0 | 0 | 0 | 0 | 0 | 0 | 0 | 0 | 0 | 0
833-699/1 | Acil durum aydınlatma kiti 20 w 4uçlu floresan lambalar için, 1 saat süreli | Ad. | [9 empty] | 0 | TL | 12.511 | 0 | 0 | 0 | 0 | 0 | 0 | 0 | 0 | 0 | 0
833-699/3 | Acil durum aydınlatma kiti 65 w 4uçlu floresan lambalar için, 1 saat süreli | Ad. | [9 empty] | 0 | TL | 12.511 | 0 | 0 | 0 | 0 | 0 | 0 | 0 | 0 | 0 | 0
833-699/5 | Acil durum aydınlatma kiti 26 w 2uçlu floresan lambalar için, 1 saat süreli | Ad. | [9 empty] | 0 | TL | 12.511 | 0 | 0 | 0 | 0 | 0 | 0 | 0 | 0 | 0 | 0
ÖZ02-01 | 1BKT-1 panosu (şalt malzemesi dahil) | Set | [9 empty] | 0 | TL | 475.1328 | 0 | 0 | 0 | 0 | 0 | 0 | 0 | 0 | 0 | 0
ÖZ02-02 | 1BKT-2 panosu (şalt malzemesi dahil) | Set | [9 empty] | 0 | TL | 784.6023 | 0 | 0 | 0 | 0 | 0 | 0 | 0 | 0 | 0 | 0
ÖZ02-03 | 1BKT-3 panosu (şalt malzemesi dahil) | Set | [9 empty] | 0 | TL | 1423.4714 | 0 | 0 | 0 | 0 | 0 | 0 | 0 | 0 | 0 | 0
ÖZ02-04 | 1BKT-4 panosu (şalt malzemesi dahil) | Set | [9 empty] | 0 | TL | 1062.1242 | 0 | 0 | 0 | 0 | 0 | 0 | 0 | 0 | 0 | 0
ÖZ02-05 | 1BIKT-2 panosu (şalt malzemesi dahil) | Set | [9 empty] | 0 | TL | 435.8777 | 0 | 0 | 0 | 0 | 0 | 0 | 0 | 0 | 0 | 0
ÖZ02-06 | 1BKIT-1 panosu (şalt malzemesi dahil) | Set | [9 empty] | 0 | TL | 484.5253 | 0 | 0 | 0 | 0 | 0 | 0 | 0 | 0 | 0 | 0
ÖZ02-07 | 1BKIT-2 panosu (şalt malzemesi dahil) | Set | [9 empty] | 0 | TL | 484.1157 | 0 | 0 | 0 | 0 | 0 | 0 | 0 | 0 | 0 | 0
ÖZ02-08 | TKT-3 panosu (şalt malzemesi dahil) | Set | [9 empty] | 0 | TL | 832.5098 | 0 | 0 | 0 | 0 | 0 | 0 | 0 | 0 | 0 | 0
ÖZ02-09 | TKT-4 panosu (şalt malzemesi dahil) | Set | [9 empty] | 0 | TL | 1206.717 | 0 | 0 | 0 | 0 | 0 | 0 | 0 | 0 | 0 | 0
ÖZ02-10 | 1BIT-1 panosu (şalt malzemesi dahil) | Set | [9 empty] | 0 | TL | 602.9326 | 0 | 0 | 0 | 0 | 0 | 0 | 0 | 0 | 0 | 0
ÖZ02-11 | 1BIT-2 panosu (şalt malzemesi dahil) | Set | [9 empty] | 0 | TL | 794.2741 | 0 | 0 | 0 | 0 | 0 | 0 | 0 | 0 | 0 | 0
ÖZ02-12 | 1AT-1 panosu (şalt malzemesi dahil) | Set | [9 empty] | 0 | TL | 607.0611 | 0 | 0 | 0 | 0 | 0 | 0 | 0 | 0 | 0 | 0
ÖZ02-13 | 2AT-1 panosu (şalt malzemesi dahil) | Set | [9 empty] | 0 | TL | 594.5129 | 0 | 0 | 0 | 0 | 0 | 0 | 0 | 0 | 0 | 0
ÖZ02-14 | TAT-3 panosu (şalt malzemesi dahil) | Set | 1 | [8 empty] | 1 | TL | 8046.5567 | 8046.5567 | 0 | 0 | 0 | 0 | 0 | 0 | 0 | 0 | 8046.5567
ÖZ02-15 | 1IT-1 panosu (şalt malzemesi dahil) | Set | [9 empty] | 0 | TL | 632.9255 | 0 | 0 | 0 | 0 | 0 | 0 | 0 | 0 | 0 | 0
ÖZ02-16 | 1LT-1 panosu (şalt malzemesi dahil) | Set | [9 empty] | 0 | TL | 422.5616 | 0 | 0 | 0 | 0 | 0 | 0 | 0 | 0 | 0 | 0
ÖZ02-17 | 1LT-2 panosu (şalt malzemesi dahil) | Set | [9 empty] | 0 | TL | 422.9153 | 0 | 0 | 0 | 0 | 0 | 0 | 0 | 0 | 0 | 0
ÖZ02-18 | 2IT-1 panosu (şalt malzemesi dahil) | Set | [9 empty] | 0 | TL | 627.0051 | 0 | 0 | 0 | 0 | 0 | 0 | 0 | 0 | 0 | 0
ÖZ02-19 | 2LT-1 panosu (şalt malzemesi dahil) | Set | [9 empty] | 0 | TL | 422.1613 | 0 | 0 | 0 | 0 | 0 | 0 | 0 | 0 | 0 | 0
ÖZ02-20 | 2LT-2 panosu (şalt malzemesi dahil) | Set | [9 empty] | 0 | TL | 430.9255 | 0 | 0 | 0 | 0 | 0 | 0 | 0 | 0 | 0 | 0
ÖZ02-21 | 1BIT-3 panosu (şalt malzemesi dahil) | Set | [9 empty] | 0 | TL | 803.0336 | 0 | 0 | 0 | 0 | 0 | 0 | 0 | 0 | 0 | 0
ÖZ02-22 | 1AT-2 panosu (şalt malzemesi dahil) | Set | [9 empty] | 0 | TL | 518.4278 | 0 | 0 | 0 | 0 | 0 | 0 | 0 | 0 | 0 | 0
ÖZ02-23 | 2AT-2 panosu (şalt malzemesi dahil) | Set | [9 empty] | 0 | TL | 527.8715 | 0 | 0 | 0 | 0 | 0 | 0 | 0 | 0 | 0 | 0
ÖZ02-24 | 1IT-2 panosu (şalt malzemesi dahil) | Set | [9 empty] | 0 | TL | 633.5352 | 0 | 0 | 0 | 0 | 0 | 0 | 0 | 0 | 0 | 0
ÖZ02-25 | 1LT-3 panosu (şalt malzemesi dahil) | Set | [9 empty] | 0 | TL | 434.6211 | 0 | 0 | 0 | 0 | 0 | 0 | 0 | 0 | 0 | 0
ÖZ02-26 | 1LT-4 panosu (şalt malzemesi dahil) | Set | [9 empty] | 0 | TL | 426.0198 | 0 | 0 | 0 | 0 | 0 | 0 | 0 | 0 | 0 | 0
ÖZ02-27 | 2IT-2 panosu (şalt malzemesi dahil) | Set | [9 empty] | 0 | TL | 629.8489 | 0 | 0 | 0 | 0 | 0 | 0 | 0 | 0 | 0 | 0
ÖZ02-28 | 2LT-3 panosu (şalt malzemesi dahil) | Set | [9 empty] | 0 | TL | 430.6136 | 0 | 0 | 0 | 0 | 0 | 0 | 0 | 0 | 0 | 0
ÖZ02-29 | 2LT-4 panosu (şalt malzemesi dahil) | Set | [9 empty] | 0 | TL | 426.3782 | 0 | 0 | 0 | 0 | 0 | 0 | 0 | 0 | 0 | 0
ÖZ02-30 | 1BIKT-1 panosu (şalt malzemesi dahil) | Set | [9 empty] | 0 | TL | 440.7648 | 0 | 0 | 0 | 0 | 0 | 0 | 0 | 0 | 0 | 0
ÖZ02-31 | TKT-1 panosu (şalt malzemesi dahil) | Set | [9 empty] | 0 | TL | 650.5004 | 0 | 0 | 0 | 0 | 0 | 0 | 0 | 0 | 0 | 0
ÖZ02-32 | TKT-2 panosu (şalt malzemesi dahil) | Set | [9 empty] | 0 | TL | 1733.5087 | 0 | 0 | 0 | 0 | 0 | 0 | 0 | 0 | 0 | 0
ÖZ02-33 | DAT-1 panosu (şalt malzemesi dahil) | Set | [9 empty] | 0 | TL | 550.4592 | 0 | 0 | 0 | 0 | 0 | 0 | 0 | 0 | 0 | 0
ÖZ02-34 | 1BKIT-3 panosu (şalt malzemesi dahil) | Set | [9 empty] | 0 | TL | 477.4786 | 0 | 0 | 0 | 0 | 0 | 0 | 0 | 0 | 0 | 0
ÖZ02-35 | 1BKT-5 panosu (şalt malzemesi dahil) | Set | [9 empty] | 0 | TL | 517.6179 | 0 | 0 | 0 | 0 | 0 | 0 | 0 | 0 | 0 | 0
ÖZ02-36 | 1BKT-6 panosu (şalt malzemesi dahil) | Set | [9 empty] | 0 | TL | 432.8012 | 0 | 0 | 0 | 0 | 0 | 0 | 0 | 0 | 0 | 0
ÖZ02-37 | 1BIT-4 panosu (şalt malzemesi dahil) | Set | [9 empty] | 0 | TL | 615.8625 | 0 | 0 | 0 | 0 | 0 | 0 | 0 | 0 | 0 | 0
ÖZ02-38 | ZIT-1 panosu (şalt malzemesi dahil) | Set | [9 empty] | 0 | TL | 453.9228 | 0 | 0 | 0 | 0 | 0 | 0 | 0 | 0 | 0 | 0
ÖZ02-39 | 1AT-3 panosu (şalt malzemesi dahil) | Set | [9 empty] | 0 | TL | 580.3636 | 0 | 0 | 0 | 0 | 0 | 0 | 0 | 0 | 0 | 0
ÖZ02-40 | 2AT-3 panosu (şalt malzemesi dahil) | Set | [9 empty] | 0 | TL | 547.6526 | 0 | 0 | 0 | 0 | 0 | 0 | 0 | 0 | 0 | 0
ÖZ02-41 | 1IT-3 panosu (şalt malzemesi dahil) | Set | [9 empty] | 0 | TL | 629.0018 | 0 | 0 | 0 | 0 | 0 | 0 | 0 | 0 | 0 | 0
ÖZ02-42 | 1LT-5 panosu (şalt malzemesi dahil) | Set | [9 empty] | 0 | TL | 481.7187 | 0 | 0 | 0 | 0 | 0 | 0 | 0 | 0 | 0 | 0
ÖZ02-43 | 1LT-6 panosu (şalt malzemesi dahil) | Set | [9 empty] | 0 | TL | 482.7892 | 0 | 0 | 0 | 0 | 0 | 0 | 0 | 0 | 0 | 0
ÖZ02-44 | 2IT-3 panosu (şalt malzemesi dahil) | Set | [9 empty] | 0 | TL | 614.3824 | 0 | 0 | 0 | 0 | 0 | 0 | 0 | 0 | 0 | 0
ÖZ02-45 | 2LT-5 panosu (şalt malzemesi dahil) | Set | [9 empty] | 0 | TL | 432.3916 | 0 | 0 | 0 | 0 | 0 | 0 | 0 | 0 | 0 | 0
ÖZ02-46 | 2LT-6 panosu (şalt malzemesi dahil) | Set | [9 empty] | 0 | TL | 467.3413 | 0 | 0 | 0 | 0 | 0 | 0 | 0 | 0 | 0 | 0
ÖZ02-47 | 1BIT-1U panosu (şalt malzemesi dahil) | Set | [9 empty] | 0 | TL | 408.7288 | 0 | 0 | 0 | 0 | 0 | 0 | 0 | 0 | 0 | 0
ÖZ02-48 | 1AT-1U panosu (şalt malzemesi dahil) | Set | [9 empty] | 0 | TL | 512.0699 | 0 | 0 | 0 | 0 | 0 | 0 | 0 | 0 | 0 | 0
ÖZ02-49 | 2AT-1U panosu (şalt malzemesi dahil) | Set | [9 empty] | 0 | TL | 501.4812 | 0 | 0 | 0 | 0 | 0 | 0 | 0 | 0 | 0 | 0
ÖZ02-50 | 1BLT-1U panosu (şalt malzemesi dahil) | Set | [9 empty] | 0 | TL | 420.1506 | 0 | 0 | 0 | 0 | 0 | 0 | 0 | 0 | 0 | 0
ÖZ02-51 | 1IT-1U panosu (şalt malzemesi dahil) | Set | [9 empty] | 0 | TL | 409.0872 | 0 | 0 | 0 | 0 | 0 | 0 | 0 | 0 | 0 | 0
ÖZ02-52 | 1LT-1U panosu (şalt malzemesi dahil) | Set | [9 empty] | 0 | TL | 409.2826 | 0 | 0 | 0 | 0 | 0 | 0 | 0 | 0 | 0 | 0
ÖZ02-53 | 1LT-2U panosu (şalt malzemesi dahil) | Set | [9 empty] | 0 | TL | 409.2826 | 0 | 0 | 0 | 0 | 0 | 0 | 0 | 0 | 0 | 0
ÖZ02-54 | 2BLT-1U panosu (şalt malzemesi dahil) | Set | [9 empty] | 0 | TL | 420.1506 | 0 | 0 | 0 | 0 | 0 | 0 | 0 | 0 | 0 | 0
ÖZ02-55 | 2IT-1U panosu (şalt malzemesi dahil) | Set | [9 empty] | 0 | TL | 409.0872 | 0 | 0 | 0 | 0 | 0 | 0 | 0 | 0 | 0 | 0
ÖZ02-56 | 2LT-1U panosu (şalt malzemesi dahil) | Set | [9 empty] | 0 | TL | 415.9524 | 0 | 0 | 0 | 0 | 0 | 0 | 0 | 0 | 0 | 0
ÖZ02-57 | 2LT-2U panosu (şalt malzemesi dahil) | Set | [9 empty] | 0 | TL | 415.9524 | 0 | 0 | 0 | 0 | 0 | 0 | 0 | 0 | 0 | 0
ÖZ02-58 | 1AT-2U panosu (şalt malzemesi dahil) | Set | [9 empty] | 0 | TL | 512.0699 | 0 | 0 | 0 | 0 | 0 | 0 | 0 | 0 | 0 | 0
ÖZ02-59 | 2AT-2U panosu (şalt malzemesi dahil) | Set | [9 empty] | 0 | TL | 522.6586 | 0 | 0 | 0 | 0 | 0 | 0 | 0 | 0 | 0 | 0
ÖZ02-60 | 1BLT-2U panosu (şalt malzemesi dahil) | Set | [9 empty] | 0 | TL | 430.6136 | 0 | 0 | 0 | 0 | 0 | 0 | 0 | 0 | 0 | 0
ÖZ02-61 | 1IT-2U panosu (şalt malzemesi dahil) | Set | [9 empty] | 0 | TL | 410.153 | 0 | 0 | 0 | 0 | 0 | 0 | 0 | 0 | 0 | 0
ÖZ02-62 | 1LT-3U panosu (şalt malzemesi dahil) | Set | [9 empty] | 0 | TL | 409.2826 | 0 | 0 | 0 | 0 | 0 | 0 | 0 | 0 | 0 | 0
ÖZ02-63 | 1LT-4U panosu (şalt malzemesi dahil) | Set | [9 empty] | 0 | TL | 409.2826 | 0 | 0 | 0 | 0 | 0 | 0 | 0 | 0 | 0 | 0
ÖZ02-64 | 2BLT-2U panosu (şalt malzemesi dahil) | Set | [9 empty] | 0 | TL | 430.6136 | 0 | 0 | 0 | 0 | 0 | 0 | 0 | 0 | 0 | 0
ÖZ02-65 | 2IT-2U panosu (şalt malzemesi dahil) | Set | [9 empty] | 0 | TL | 409.0872 | 0 | 0 | 0 | 0 | 0 | 0 | 0 | 0 | 0 | 0
ÖZ02-66 | 2LT-3U panosu (şalt malzemesi dahil) | Set | [9 empty] | 0 | TL | 415.9524 | 0 | 0 | 0 | 0 | 0 | 0 | 0 | 0 | 0 | 0
ÖZ02-67 | 2LT-4U panosu (şalt malzemesi dahil) | Set | [9 empty] | 0 | TL | 415.9524 | 0 | 0 | 0 | 0 | 0 | 0 | 0 | 0 | 0 | 0
ÖZ02-68 | 1BIT-2U panosu (şalt malzemesi dahil) | Set | [9 empty] | 0 | TL | 422.4638 | 0 | 0 | 0 | 0 | 0 | 0 | 0 | 0 | 0 | 0
ÖZ02-69 | 1AT-3U panosu (şalt malzemesi dahil) | Set | [9 empty] | 0 | TL | 489.6498 | 0 | 0 | 0 | 0 | 0 | 0 | 0 | 0 | 0 | 0
ÖZ02-70 | 2AT-3U panosu (şalt malzemesi dahil) | Set | [9 empty] | 0 | TL | 489.6498 | 0 | 0 | 0 | 0 | 0 | 0 | 0 | 0 | 0 | 0
ÖZ02-71 | 1IT-3U panosu (şalt malzemesi dahil) | Set | [9 empty] | 0 | TL | 409.7993 | 0 | 0 | 0 | 0 | 0 | 0 | 0 | 0 | 0 | 0
ÖZ02-72 | 1LT-5U panosu (şalt malzemesi dahil) | Set | [9 empty] | 0 | TL | 416.3061 | 0 | 0 | 0 | 0 | 0 | 0 | 0 | 0 | 0 | 0
ÖZ02-73 | 1LT-6U panosu (şalt malzemesi dahil) | Set | [9 empty] | 0 | TL | 416.6645 | 0 | 0 | 0 | 0 | 0 | 0 | 0 | 0 | 0 | 0
ÖZ02-74 | 2IT-3U panosu (şalt malzemesi dahil) | Set | [9 empty] | 0 | TL | 409.0872 | 0 | 0 | 0 | 0 | 0 | 0 | 0 | 0 | 0 | 0
ÖZ02-75 | 2LT-5U panosu (şalt malzemesi dahil) | Set | [9 empty] | 0 | TL | 416.3061 | 0 | 0 | 0 | 0 | 0 | 0 | 0 | 0 | 0 | 0
ÖZ02-76 | 2LT-6U panosu (şalt malzemesi dahil) | Set | [9 empty] | 0 | TL | 419.1592 | 0 | 0 | 0 | 0 | 0 | 0 | 0 | 0 | 0 | 0
ÖZ02-77 | 1BKT-1Y panosu (şalt malzemesi dahil) | Set | [9 empty] | 0 | TL | 444.9491 | 0 | 0 | 0 | 0 | 0 | 0 | 0 | 0 | 0 | 0
ÖZ02-78 | 1BKT-2Y panosu (şalt malzemesi dahil) | Set | [9 empty] | 0 | TL | 467.4251 | 0 | 0 | 0 | 0 | 0 | 0 | 0 | 0 | 0 | 0
ÖZ02-79 | 1BKT-3Y panosu (şalt malzemesi dahil) | Set | [9 empty] | 0 | TL | 445.5542 | 0 | 0 | 0 | 0 | 0 | 0 | 0 | 0 | 0 | 0
ÖZ02-80 | 1BKT-4Y panosu (şalt malzemesi dahil) | Set | [9 empty] | 0 | TL | 444.9491 | 0 | 0 | 0 | 0 | 0 | 0 | 0 | 0 | 0 | 0
ÖZ02-81 | 1BKT-5Y panosu (şalt malzemesi dahil) | Set | [9 empty] | 0 | TL | 470.632 | 0 | 0 | 0 | 0 | 0 | 0 | 0 | 0 | 0 | 0
ÖZ02-82 | 1BKT-6Y panosu (şalt malzemesi dahil) | Set | [9 empty] | 0 | TL | 444.9491 | 0 | 0 | 0 | 0 | 0 | 0 | 0 | 0 | 0 | 0
ÖZ02-83 | 1BKT-7Y panosu (şalt malzemesi dahil) | Set | [9 empty] | 0 | TL | 444.9491 | 0 | 0 | 0 | 0 | 0 | 0 | 0 | 0 | 0 | 0
ÖZ02-84 | 1BKT-8Y panosu (şalt malzemesi dahil) | Set | [9 empty] | 0 | TL | 446.1453 | 0 | 0 | 0 | 0 | 0 | 0 | 0 | 0 | 0 | 0
ÖZ02-85 | 1BKT-9Y panosu (şalt malzemesi dahil) | Set | [9 empty] | 0 | TL | 445.8428 | 0 | 0 | 0 | 0 | 0 | 0 | 0 | 0 | 0 | 0
ÖZ02-86 | AT-1 panosu (şalt malzemesi dahil) | Set | [9 empty] | 0 | TL | 2180.9526 | 0 | 0 | 0 | 0 | 0 | 0 | 0 | 0 | 0 | 0
ÖZ02-87 | AT-2 panosu (şalt malzemesi dahil) | Set | [9 empty] | 0 | TL | 2119.7243 | 0 | 0 | 0 | 0 | 0 | 0 | 0 | 0 | 0 | 0
ÖZ02-88 | TAT-1 panosu (şalt malzemesi dahil) | Set | [9 empty] | 0 | TL | 8457.0635 | 0 | 0 | 0 | 0 | 0 | 0 | 0 | 0 | 0 | 0
ÖZ02-89 | TAT-2 panosu (şalt malzemesi dahil) | Set | [9 empty] | 0 | TL | 7997.2017 | 0 | 0 | 0 | 0 | 0 | 0 | 0 | 0 | 0 | 0
ÖZ02-90 | AT-U panosu (şalt malzemesi dahil) | Set | [9 empty] | 0 | TL | 1809.4914 | 0 | 0 | 0 | 0 | 0 | 0 | 0 | 0 | 0 | 0
ÖZ02-91 | AT-1Y panosu (şalt malzemesi dahil) | Set | [9 empty] | 0 | TL | 1991.5334 | 0 | 0 | 0 | 0 | 0 | 0 | 0 | 0 | 0 | 0
ÖZ02-92 | Otomatik kumandalı merkezi kompanzasyon bataryası 440 V.a kadar (Panosu, şalt cihazları, ara bağlantı kabloları, 12 kademeli reaktif güç rölesi, harmonik filtre reaktörleri, kondansatörleri, her türlü ara birim dahil komple) | kVAr | [9 empty] | 0 | TL | 3.4535 | 0 | 0 | 0 | 0 | 0 | 0 | 0 | 0 | 0 | 0
ÖZ02-93 | NHXMH iletkeni ile besleme hattı tesisi 5x2.5mm2 | m. | [9 empty] | 0 | TL | 1.1962 | 0 | 0 | 0 | 0 | 0 | 0 | 0 | 0 | 0 | 0
ÖZ02-94 | 1 KV yer altı kablosu N2XH ile kolon ve besleme hattı tesisi 5x4mm2 | m. | [9 empty] | 0 | TL | 1.6197 | 0 | 0 | 0 | 0 | 0 | 0 | 0 | 0 | 0 | 0
ÖZ02-95 | 1 KV yer altı kablosu N2XH ile kolon ve besleme hattı tesisi 5x6mm2 | m. | [9 empty] | 0 | TL | 2.1782 | 0 | 0 | 0 | 0 | 0 | 0 | 0 | 0 | 0 | 0
ÖZ02-96 | 1 KV yer altı kablosu N2XH ile kolon ve besleme hattı tesisi 5x10mm2 | m. | [9 empty] | 0 | TL | 2.6111 | 0 | 0 | 0 | 0 | 0 | 0 | 0 | 0 | 0 | 0
ÖZ02-97 | 1 KV yer altı kablosu N2XH ile kolon ve besleme hattı tesisi 5x16mm2 | m. | [9 empty] | 0 | TL | 3.1557 | 0 | 0 | 0 | 0 | 0 | 0 | 0 | 0 | 0 | 0
ÖZ02-98 | 1 KV yer altı kablosu N2XH ile kolon ve besleme hattı tesisi 5x25mm2 | m. | [9 empty] | 0 | TL | 4.0353 | 0 | 0 | 0 | 0 | 0 | 0 | 0 | 0 | 0 | 0
ÖZ02-99 | 1 KV yer altı kablosu N2XH ile kolon ve besleme hattı tesisi 5x35mm2 | m. | [9 empty] | 0 | TL | 4.9197 | 0 | 0 | 0 | 0 | 0 | 0 | 0 | 0 | 0 | 0
ÖZ02-100 | 1 KV yer altı kablosu N2XH ile kolon ve besleme hattı tesisi 5x50mm2 | m. | [9 empty] | 0 | TL | 6.4463 | 0 | 0 | 0 | 0 | 0 | 0 | 0 | 0 | 0 | 0
ÖZ02-101 | 1 KV yer altı kablosu N2XH ile kolon ve besleme hattı tesisi 5x70mm2 | m. | [9 empty] | 0 | TL | 8.7875 | 0 | 0 | 0 | 0 | 0 | 0 | 0 | 0 | 0 | 0
ÖZ02-102 | 1 KV yer altı kablosu N2XH ile kolon ve besleme hattı tesisi 5x95mm2 | m. | [9 empty] | 0 | TL | 10.8959 | 0 | 0 | 0 | 0 | 0 | 0 | 0 | 0 | 0 | 0
ÖZ02-103 | 1 KV yer altı kablosu N2XH ile kolon ve besleme hattı tesisi 5x120mm2 | m. | 120 | [8 empty] | 120 | TL | 13.9445 | 1673.3416 | 0 | 0 | 0 | 0 | 0 | 0 | 0 | 0 | 1673.3416
ÖZ02-104 | Aleve dayanıklı N2XHFE 180 kablosu ile kolon ve besleme hattı tesisi 5x120 re | m. | [9 empty] | 0 | TL | 14.4565 | 0 | 0 | 0 | 0 | 0 | 0 | 0 | 0 | 0 | 0
ÖZ02-105 | Aleve dayanıklı N2XHFE 180 kablosu ile kolon ve besleme hattı tesisi 5x35 re | m. | [9 empty] | 0 | TL | 5.1152 | 0 | 0 | 0 | 0 | 0 | 0 | 0 | 0 | 0 | 0
ÖZ02-106 | Aleve dayanıklı N2XHFE 180 kablosu ile kolon ve besleme hattı tesisi 5x16 re | m. | [9 empty] | 0 | TL | 3.2674 | 0 | 0 | 0 | 0 | 0 | 0 | 0 | 0 | 0 | 0
ÖZ02-107 | Aleve dayanıklı N2XHFE 180 kablosu ile kolon ve besleme hattı tesisi 5x10 re | m. | [9 empty] | 0 | TL | 2.7228 | 0 | 0 | 0 | 0 | 0 | 0 | 0 | 0 | 0 | 0
ÖZ02-108 | Güvenlik hatlı aydınlatma normal sortisi, NHXMH kablo ile | Ad. | [9 empty] | 0 | TL | 23.97 | 0 | 0 | 0 | 0 | 0 | 0 | 0 | 0 | 0 | 0
ÖZ02-109 | Güvenlik hatlı aydınlatma komutator sortisi, NHXMH kablo ile | Ad. | [9 empty] | 0 | TL | 26.5299 | 0 | 0 | 0 | 0 | 0 | 0 | 0 | 0 | 0 | 0
ÖZ02-110 | Güvenlik hatlı aydınlatma vavien sortisi, NHXMH kablo ile | Ad. | [9 empty] | 0 | TL | 26.5299 | 0 | 0 | 0 | 0 | 0 | 0 | 0 | 0 | 0 | 0
ÖZ02-111 | Güvenlik hatlı aydınlatma paralel sortisi, NHXMH kablo ile | Ad. | [9 empty] | 0 | TL | 8.1452 | 0 | 0 | 0 | 0 | 0 | 0 | 0 | 0 | 0 | 0
ÖZ02-112 | Güvenlik hatlı aydınlatma trifaze sortisi, NHXMH kablo ile | Ad. | [9 empty] | 0 | TL | 32.3479 | 0 | 0 | 0 | 0 | 0 | 0 | 0 | 0 | 0 | 0
ÖZ02-113 | Güvenlik hatlı aydınlatma trifaze paralel sortisi, NHXMH kablo ile | Ad. | [9 empty] | 0 | TL | 13.4977 | 0 | 0 | 0 | 0 | 0 | 0 | 0 | 0 | 0 | 0
ÖZ02-114 | Güvenlik hatlı etanş aydınlatma normal sortisi, NHXMH kablo ile | Ad. | [9 empty] | 0 | TL | 26.5299 | 0 | 0 | 0 | 0 | 0 | 0 | 0 | 0 | 0 | 0
ÖZ02-115 | Güvenlik hatlı etanş aydınlatma komutator sortisi, NHXMH kablo ile | Ad. | [9 empty] | 0 | TL | 29.0899 | 0 | 0 | 0 | 0 | 0 | 0 | 0 | 0 | 0 | 0
ÖZ02-116 | Güvenlik hatlı etanş aydınlatma vavien sortisi, NHXMH kablo ile | Ad. | [9 empty] | 0 | TL | 29.0899 | 0 | 0 | 0 | 0 | 0 | 0 | 0 | 0 | 0 | 0
ÖZ02-117 | Güvenlik hatlı etanş aydınlatma paralel sortisi, NHXMH kablo ile | Ad. | [9 empty] | 0 | TL | 18.3848 | 0 | 0 | 0 | 0 | 0 | 0 | 0 | 0 | 0 | 0
ÖZ02-118 | Güvenlik hatlı etanş aydınlatma trifaze sortisi, NHXMH kablo ile | Ad. | [9 empty] | 0 | TL | 38.1659 | 0 | 0 | 0 | 0 | 0 | 0 | 0 | 0 | 0 | 0
ÖZ02-119 | Güvenlik hatlı etanş aydınlatma trifaze paralel sortisi, NHXMH kablo ile | Ad. | [9 empty] | 0 | TL | 24.6682 | 0 | 0 | 0 | 0 | 0 | 0 | 0 | 0 | 0 | 0
ÖZ02-120 | Güvenlik hatlı priz sortisi, NHXMH kablo ile | Ad. | [9 empty] | 0 | TL | 26.7627 | 0 | 0 | 0 | 0 | 0 | 0 | 0 | 0 | 0 | 0
ÖZ02-121 | Güvenlik hatlı kapaklı priz sortisi, NHXMH kablo ile | Ad. | [9 empty] | 0 | TL | 26.7627 | 0 | 0 | 0 | 0 | 0 | 0 | 0 | 0 | 0 | 0
ÖZ02-122 | Güvenlik hatlı ups priz sortisi, NHXMH kablo ile | Ad. | [9 empty] | 0 | TL | 26.7627 | 0 | 0 | 0 | 0 | 0 | 0 | 0 | 0 | 0 | 0
ÖZ02-123 | Güvenlik hatlı etanş priz sortisi, NHXMH kablo ile | Ad. | [9 empty] | 0 | TL | 29.3226 | 0 | 0 | 0 | 0 | 0 | 0 | 0 | 0 | 0 | 0
ÖZ02-124 | Acil durum aydınlatma kiti 22W led lambalar için, 3 saat süreli | Ad. | [9 empty] | 0 | TL | 16.2903 | 0 | 0 | 0 | 0 | 0 | 0 | 0 | 0 | 0 | 0
ÖZ02-125 | 3 gözlü pregalvaniz sac döşeme kanalı | m. | 45 | [8 empty] | 45 | TL | 6.0507 | 272.2811 | 0 | 0 | 0 | 0 | 0 | 0 | 0 | 0 | 272.2811
ÖZ02-126 | Döşeme kanalı bağlantı kutusu | Ad. | 3 | [8 empty] | 3 | TL | 26.7627 | 80.288 | 0 | 0 | 0 | 0 | 0 | 0 | 0 | 0 | 80.288
ÖZ02-127 | Döşeme kanalı çıkış kutusu | Ad. | [9 empty] | 0 | TL | 17.561 | 0 | 0 | 0 | 0 | 0 | 0 | 0 | 0 | 0 | 0
ÖZ02-128 | 3x16A (3P+N+T) CEE norm trifaze priz | Ad. | [9 empty] | 0 | TL | 3.9935 | 0 | 0 | 0 | 0 | 0 | 0 | 0 | 0 | 0 | 0
ÖZ02-129 | Tip A1-33W Gömme gergi pvc difüzörlü spot armatür | Ad. | [9 empty] | 0 | TL | 12.3713 | 0 | 0 | 0 | 0 | 0 | 0 | 0 | 0 | 0 | 0
ÖZ02-130 | Tip A2-9W Parapete gömme kompakt fluoresan armatür | Ad. | [9 empty] | 0 | TL | 30.7887 | 0 | 0 | 0 | 0 | 0 | 0 | 0 | 0 | 0 | 0
ÖZ02-131 | Tip A5-20W Gömme gergi pvc difüzörlü led spot armatür | Ad. | [9 empty] | 0 | TL | 11.0309 | 0 | 0 | 0 | 0 | 0 | 0 | 0 | 0 | 0 | 0
ÖZ02-132 | Tip A6-22W Gömme led spot armatür | Ad. | [9 empty] | 0 | TL | 10.9797 | 0 | 0 | 0 | 0 | 0 | 0 | 0 | 0 | 0 | 0
ÖZ02-133 | Tip A8-18W Dekoratif Aplik armatür | Ad. | [9 empty] | 0 | TL | 26.0692 | 0 | 0 | 0 | 0 | 0 | 0 | 0 | 0 | 0 | 0
ÖZ02-134 | Tip ÖZ1-1x40W Gömme dekoratif simit flüoresan armatür (dali balastlı) | Ad. | [9 empty] | 0 | TL | 25.4362 | 0 | 0 | 0 | 0 | 0 | 0 | 0 | 0 | 0 | 0
ÖZ02-135 | Tip ÖZ2-35W Yönlendirilebilir led spot armatür | Ad. | [9 empty] | 0 | TL | 20.6189 | 0 | 0 | 0 | 0 | 0 | 0 | 0 | 0 | 0 | 0
ÖZ02-136 | Tip L1-50W/m Gömme Lineer led armatür | mtül | [9 empty] | 0 | TL | 20.9214 | 0 | 0 | 0 | 0 | 0 | 0 | 0 | 0 | 0 | 0
ÖZ02-137 | Tip L2A-14W/m Lineer led armatür (Düz saksılar için) | mtül | [9 empty] | 0 | TL | 13.6606 | 0 | 0 | 0 | 0 | 0 | 0 | 0 | 0 | 0 | 0
ÖZ02-138 | Tip L2B-14W/m Lineer led armatür (Eğrisel saksılar için) | mtül | [9 empty] | 0 | TL | 15.9878 | 0 | 0 | 0 | 0 | 0 | 0 | 0 | 0 | 0 | 0
ÖZ02-139 | Tip L3-15W/m Lineer led armatür (Ayna arkası için) | mtül | [9 empty] | 0 | TL | 15.9878 | 0 | 0 | 0 | 0 | 0 | 0 | 0 | 0 | 0 | 0
ÖZ02-140 | Tip F1-2x28W Sıva üstü etanş flüoresan armatür | Ad. | [9 empty] | 0 | TL | 14.9824 | 0 | 0 | 0 | 0 | 0 | 0 | 0 | 0 | 0 | 0
ÖZ02-141 | Tip F1-2x14W Sıva üstü etanş flüoresan armatür | Ad. | [9 empty] | 0 | TL | 14.8707 | 0 | 0 | 0 | 0 | 0 | 0 | 0 | 0 | 0 | 0
ÖZ02-142 | Tip F2-2x18W Sıva üstü opal camlı kompakt flüoresan armatür | Ad. | [9 empty] | 0 | TL | 16.2624 | 0 | 0 | 0 | 0 | 0 | 0 | 0 | 0 | 0 | 0
ÖZ02-143 | Tip F4-2x28W Gömme plexglaslı flüoresan armatür | Ad. | [9 empty] | 0 | TL | 16.5835 | 0 | 0 | 0 | 0 | 0 | 0 | 0 | 0 | 0 | 0
ÖZ02-144 | Tip F4-2x14W Gömme plexglaslı flüoresan armatür | Ad. | [9 empty] | 0 | TL | 15.2012 | 0 | 0 | 0 | 0 | 0 | 0 | 0 | 0 | 0 | 0
ÖZ02-145 | Tip F5-2x28W Sıva üstü etanş flüoresan armatür dali balastlı | Ad. | [9 empty] | 0 | TL | 17.2817 | 0 | 0 | 0 | 0 | 0 | 0 | 0 | 0 | 0 | 0
ÖZ02-146 | Tip F6-45W Gömme led armatür | Ad. | [9 empty] | 0 | TL | 18.3708 | 0 | 0 | 0 | 0 | 0 | 0 | 0 | 0 | 0 | 0
ÖZ02-147 | Tip E-26W Sıvaüstü etanş çelik tel kafesli kompakt fluoresan armatür | Ad. | [9 empty] | 0 | TL | 13.9771 | 0 | 0 | 0 | 0 | 0 | 0 | 0 | 0 | 0 | 0
ÖZ02-148 | Push buton sortisi, NHXMH kablo ile | Ad. | [9 empty] | 0 | TL | 13.265 | 0 | 0 | 0 | 0 | 0 | 0 | 0 | 0 | 0 | 0
ÖZ02-149 | Bus-bar enerji dağıtım sistemi 3200A-4 baralı Alüminyum | mtül | [9 empty] | 0 | TL | 397.3907 | 0 | 0 | 0 | 0 | 0 | 0 | 0 | 0 | 0 | 0
ÖZ02-150 | Bus-bar enerji dağıtım sistemi 1000A-5 baralı Alüminyum | mtül | [9 empty] | 0 | TL | 77.4954 | 0 | 0 | 0 | 0 | 0 | 0 | 0 | 0 | 0 | 0
ÖZ02-151 | Bus-bar enerji dağıtım sistemi 800A-5 baralı-Alüminyum | mtül | [9 empty] | 0 | TL | 89.2244 | 0 | 0 | 0 | 0 | 0 | 0 | 0 | 0 | 0 | 0
ÖZ02-152 | Bus-bar enerji dağıtım sistemi 600A-5 baralı-Alüminyum | mtül | [9 empty] | 0 | TL | 69.1175 | 0 | 0 | 0 | 0 | 0 | 0 | 0 | 0 | 0 | 0
ÖZ02-153 | Bus-bar enerji dağıtım sistemi 400A-5 baralı-Alüminyum | mtül | [9 empty] | 0 | TL | 43.9839 | 0 | 0 | 0 | 0 | 0 | 0 | 0 | 0 | 0 | 0
ÖZ02-154 | Bus-bar enerji dağıtım sistemi 160A-5 baralı-Alüminyum | mtül | [9 empty] | 0 | TL | 40.2138 | 0 | 0 | 0 | 0 | 0 | 0 | 0 | 0 | 0 | 0
ÖZ02-155 | Bus-bar çıkış kutusu, 3x32A'e kadar anahtarlı otm. Sigortalı | Ad. | [9 empty] | 0 | TL | 20.9447 | 0 | 0 | 0 | 0 | 0 | 0 | 0 | 0 | 0 | 0
ÖZ02-156 | Bus-bar çıkış kutusu, 3x40A'e kadar anahtarlı otm. Sigortalı | Ad. | [9 empty] | 0 | TL | 20.9447 | 0 | 0 | 0 | 0 | 0 | 0 | 0 | 0 | 0 | 0
ÖZ02-157 | Bus-bar çıkış kutusu, 3x50A'e kadar anahtarlı otm. Sigortalı | Ad. | [9 empty] | 0 | TL | 28.7361 | 0 | 0 | 0 | 0 | 0 | 0 | 0 | 0 | 0 | 0
ÖZ02-158 | Bus-bar çıkış kutusu, 3x63A'e kadar anahtarlı otm. Sigortalı | Ad. | [9 empty] | 0 | TL | 28.7361 | 0 | 0 | 0 | 0 | 0 | 0 | 0 | 0 | 0 | 0
ÖZ02-159 | Bus-bar çıkış kutusu, 3x80A'e kadar anahtarlı otm. Sigortalı | Ad. | [9 empty] | 0 | TL | 39.2085 | 0 | 0 | 0 | 0 | 0 | 0 | 0 | 0 | 0 | 0
ÖZ02-160 | Bus-bar çıkış kutusu, 3x100A'e kadar ter. man. otm. şalterli | Ad. | [9 empty] | 0 | TL | 77.2385 | 0 | 0 | 0 | 0 | 0 | 0 | 0 | 0 | 0 | 0
ÖZ02-161 | Bus-bar çıkış kutusu, 3x125A'e kadar ter. man. otm. şalterli | Ad. | [9 empty] | 0 | TL | 77.2385 | 0 | 0 | 0 | 0 | 0 | 0 | 0 | 0 | 0 | 0
ÖZ02-162 | Bus-bar çıkış kutusu, 3x160A'e kadar ter. man. otm. şalterli | Ad. | [9 empty] | 0 | TL | 81.4274 | 0 | 0 | 0 | 0 | 0 | 0 | 0 | 0 | 0 | 0
ÖZ02-163 | Bus-bar çıkış kutusu, 3x200A'e kadar ter. man. otm. şalterli | Ad. | [9 empty] | 0 | TL | 113.9391 | 0 | 0 | 0 | 0 | 0 | 0 | 0 | 0 | 0 | 0
ÖZ02-164 | Bus-bar çıkış kutusu, 3x250A'e kadar ter. man. otm. şalterli | Ad. | [9 empty] | 0 | TL | 147.4507 | 0 | 0 | 0 | 0 | 0 | 0 | 0 | 0 | 0 | 0
ÖZ02-165 | Bus-bar çıkış kutusu, 3x315A'e kadar ter. man. otm. şalterli | Ad. | [9 empty] | 0 | TL | 224.2153 | 0 | 0 | 0 | 0 | 0 | 0 | 0 | 0 | 0 | 0
ÖZ02-166 | Bus-bar çıkış kutusu, 3x500A'e kadar ter. man. otm. şalterli | Ad. | [9 empty] | 0 | TL | 234.9995 | 0 | 0 | 0 | 0 | 0 | 0 | 0 | 0 | 0 | 0
ÖZ02-167 | Enerji kesme butonu ve kablajı | set | [9 empty] | 0 | TL | 58.1797 | 0 | 0 | 0 | 0 | 0 | 0 | 0 | 0 | 0 | 0
ÖZ02-168 | Elektrikli araç şarj ünitesi (2 çıkışlı) 7.4 kW | Ad. | [9 empty] | 0 | TL | 1172.903 | 0 | 0 | 0 | 0 | 0 | 0 | 0 | 0 | 0 | 0
ÖZ02-169 | 2x1 LIHH BMS kablosu | m. | [9 empty] | 0 | TL | 0.51198 | 0 | 0 | 0 | 0 | 0 | 0 | 0 | 0 | 0 | 0
ÖZ02-170 | 2x1 LIHCH BMS kablosu | m. | [9 empty] | 0 | TL | 0.52594 | 0 | 0 | 0 | 0 | 0 | 0 | 0 | 0 | 0 | 0
ÖZ02-171 | 3x1 LIHCH BMS kablosu | m. | [9 empty] | 0 | TL | 0.66092 | 0 | 0 | 0 | 0 | 0 | 0 | 0 | 0 | 0 | 0
ÖZ02-172 | 4x1 LIHCH BMS kablosu | m. | [9 empty] | 0 | TL | 0.68885 | 0 | 0 | 0 | 0 | 0 | 0 | 0 | 0 | 0 | 0
ÖZ02-173 | 5x1 LIHCH BMS kablosu | m. | [9 empty] | 0 | TL | 0.71212 | 0 | 0 | 0 | 0 | 0 | 0 | 0 | 0 | 0 | 0
ÖZ02-174 | 5x1,5 LIHCH Termostad Kablosu | m. | [9 empty] | 0 | TL | 0.87037 | 0 | 0 | 0 | 0 | 0 | 0 | 0 | 0 | 0 | 0
ÖZ02-175 | 7x1,5 LIHCH Termostad Kablosu | m. | [9 empty] | 0 | TL | 0.92157 | 0 | 0 | 0 | 0 | 0 | 0 | 0 | 0 | 0 | 0
ÖZ02-176 | Yangın durdurucu malzeme | LS | [9 empty] | 0 | TL | 4700.9207 | 0 | 0 | 0 | 0 | 0 | 0 | 0 | 0 | 0 | 0
ÖZ02-177 | DKP boyalı sactan imal boş pano | m2 | [9 empty] | 0 | TL | 193.1566 | 0 | 0 | 0 | 0 | 0 | 0 | 0 | 0 | 0 | 0
ÖZ02-178 | Bakır bara | kg | [9 empty] | 0 | TL | 2.8857 | 0 | 0 | 0 | 0 | 0 | 0 | 0 | 0 | 0 | 0
ÖZ02-179 | 3x32 A (25-36 kA) Termik Manyetik Şalter | Ad. | [9 empty] | 0 | TL | 27.27 | 0 | 0 | 0 | 0 | 0 | 0 | 0 | 0 | 0 | 0
ÖZ02-180 | 3x40 A (25-36 kA) Termik Manyetik Şalter | Ad. | [9 empty] | 0 | TL | 27.27 | 0 | 0 | 0 | 0 | 0 | 0 | 0 | 0 | 0 | 0
ÖZ02-181 | 3x63 A (25-36 kA) Termik Manyetik Şalter | Ad. | [9 empty] | 0 | TL | 27.27 | 0 | 0 | 0 | 0 | 0 | 0 | 0 | 0 | 0 | 0
ÖZ02-182 | 3x80 A (25-36 kA) Termik Manyetik Şalter | Ad. | [9 empty] | 0 | TL | 27.27 | 0 | 0 | 0 | 0 | 0 | 0 | 0 | 0 | 0 | 0
ÖZ02-183 | 3x100 A (25-36 kA) Termik Manyetik Şalter | Ad. | [9 empty] | 0 | TL | 27.27 | 0 | 0 | 0 | 0 | 0 | 0 | 0 | 0 | 0 | 0
ÖZ02-184 | 3x100 A (25-36 kA) Motorlu Termik Manyetik Şalter | Ad. | [9 empty] | 0 | TL | 85.3287 | 0 | 0 | 0 | 0 | 0 | 0 | 0 | 0 | 0 | 0
ÖZ02-185 | 3x125 A (36-50 kA) Termik Manyetik Şalter | Ad. | [9 empty] | 0 | TL | 31.4357 | 0 | 0 | 0 | 0 | 0 | 0 | 0 | 0 | 0 | 0
ÖZ02-186 | 3x125 A (36-50 kA) Motorlu Termik Manyetik Şalter | Ad. | [9 empty] | 0 | TL | 89.4944 | 0 | 0 | 0 | 0 | 0 | 0 | 0 | 0 | 0 | 0
ÖZ02-187 | 3x160 A (36-50 kA) Termik Manyetik Şalter | Ad. | [9 empty] | 0 | TL | 32.8413 | 0 | 0 | 0 | 0 | 0 | 0 | 0 | 0 | 0 | 0
ÖZ02-188 | 3x200 A (36-50 kA) Termik Manyetik Şalter | Ad. | [9 empty] | 0 | TL | 47.9727 | 0 | 0 | 0 | 0 | 0 | 0 | 0 | 0 | 0 | 0
ÖZ02-189 | 3x250 A (36-50 kA) Termik Manyetik Şalter | Ad. | [9 empty] | 0 | TL | 47.9727 | 0 | 0 | 0 | 0 | 0 | 0 | 0 | 0 | 0 | 0
ÖZ02-190 | 3x250 A (36-50 kA) Motorlu Termik Manyetik Şalter | Ad. | [9 empty] | 0 | TL | 113.3062 | 0 | 0 | 0 | 0 | 0 | 0 | 0 | 0 | 0 | 0
ÖZ02-191 | 3x400 A (50-70 kA) Termik Manyetik Şalter | Ad. | [9 empty] | 0 | TL | 161.6884 | 0 | 0 | 0 | 0 | 0 | 0 | 0 | 0 | 0 | 0
ÖZ02-192 | 3x400 A (50-70 kA) Motorlu Termik Manyetik Şalter | Ad. | [9 empty] | 0 | TL | 250.0657 | 0 | 0 | 0 | 0 | 0 | 0 | 0 | 0 | 0 | 0
ÖZ02-193 | 3x500 A (50-70 kA) Termik Manyetik Şalter | Ad. | [9 empty] | 0 | TL | 180.6271 | 0 | 0 | 0 | 0 | 0 | 0 | 0 | 0 | 0 | 0
ÖZ02-194 | 3x630 A (50-70 kA) Termik Manyetik Şalter | Ad. | [9 empty] | 0 | TL | 220.6268 | 0 | 0 | 0 | 0 | 0 | 0 | 0 | 0 | 0 | 0
ÖZ02-195 | 3x800 A (50-70 kA) Termik Manyetik Şalter | Ad. | [9 empty] | 0 | TL | 309.8838 | 0 | 0 | 0 | 0 | 0 | 0 | 0 | 0 | 0 | 0
ÖZ02-196 | 3x1000 A (50-70 kA) Termik Manyetik Şalter | Ad. | [9 empty] | 0 | TL | 414.0953 | 0 | 0 | 0 | 0 | 0 | 0 | 0 | 0 | 0 | 0
ÖZ02-197 | 3x1000 A (50-70 kA) Motorlu Termik Manyetik Şalter | Ad. | [9 empty] | 0 | TL | 649.7883 | 0 | 0 | 0 | 0 | 0 | 0 | 0 | 0 | 0 | 0
ÖZ02-198 | 3x1250 A (50-70 kA) Termik Manyetik Şalter | Ad. | [9 empty] | 0 | TL | 476.1986 | 0 | 0 | 0 | 0 | 0 | 0 | 0 | 0 | 0 | 0
ÖZ02-199 | 3x1250 A (50-70 kA) Motorlu Termik Manyetik Şalter | Ad. | [9 empty] | 0 | TL | 711.8963 | 0 | 0 | 0 | 0 | 0 | 0 | 0 | 0 | 0 | 0
ÖZ02-200 | 3x1600 A (50-70 kA) Termik Manyetik Şalter | Ad. | [9 empty] | 0 | TL | 658.5292 | 0 | 0 | 0 | 0 | 0 | 0 | 0 | 0 | 0 | 0
ÖZ02-201 | 3x2500 A (50-70 kA) Motorlu Termik Manyetik Şalter | Ad. | [9 empty] | 0 | TL | 1264.1567 | 0 | 0 | 0 | 0 | 0 | 0 | 0 | 0 | 0 | 0
ÖZ02-202 | 3x3200 A (50-70 kA) Motorlu Termik Manyetik Şalter | Ad. | [9 empty] | 0 | TL | 1468.7119 | 0 | 0 | 0 | 0 | 0 | 0 | 0 | 0 | 0 | 0
ÖZ02-203 | 1 x 6 A AnahtarlıOtomatik Sigorta (C Eğrisi) | Ad. | [9 empty] | 0 | TL | 1.0221 | 0 | 0 | 0 | 0 | 0 | 0 | 0 | 0 | 0 | 0
ÖZ02-204 | 1 x 10 A AnahtarlıOtomatik Sigorta (C Eğrisi) | Ad. | [9 empty] | 0 | TL | 0.87968 | 0 | 0 | 0 | 0 | 0 | 0 | 0 | 0 | 0 | 0
ÖZ02-205 | 1 x 16 A AnahtarlıOtomatik Sigorta (C Eğrisi) | Ad. | [9 empty] | 0 | TL | 0.87968 | 0 | 0 | 0 | 0 | 0 | 0 | 0 | 0 | 0 | 0
ÖZ02-206 | 1 x 25 A AnahtarlıOtomatik Sigorta (C Eğrisi) | Ad. | [9 empty] | 0 | TL | 0.87968 | 0 | 0 | 0 | 0 | 0 | 0 | 0 | 0 | 0 | 0
ÖZ02-207 | 1 x 32 A AnahtarlıOtomatik Sigorta (C Eğrisi) | Ad. | [9 empty] | 0 | TL | 0.94018 | 0 | 0 | 0 | 0 | 0 | 0 | 0 | 0 | 0 | 0
ÖZ02-208 | 1 x 40 A AnahtarlıOtomatik Sigorta (C Eğrisi) | Ad. | [9 empty] | 0 | TL | 1.1645 | 0 | 0 | 0 | 0 | 0 | 0 | 0 | 0 | 0 | 0
ÖZ02-209 | 1 x 63 A AnahtarlıOtomatik Sigorta (C Eğrisi) | Ad. | [9 empty] | 0 | TL | 1.8543 | 0 | 0 | 0 | 0 | 0 | 0 | 0 | 0 | 0 | 0
ÖZ02-210 | 1 x 80 A AnahtarlıOtomatik Sigorta (C Eğrisi) | Ad. | [9 empty] | 0 | TL | 5.8087 | 0 | 0 | 0 | 0 | 0 | 0 | 0 | 0 | 0 | 0
ÖZ02-211 | 3 x 10 A AnahtarlıOtomatik Sigorta (C Eğrisi) | Ad. | [9 empty] | 0 | TL | 8.2708 | 0 | 0 | 0 | 0 | 0 | 0 | 0 | 0 | 0 | 0
ÖZ02-212 | 3 x 16 A AnahtarlıOtomatik Sigorta (C Eğrisi) | Ad. | [9 empty] | 0 | TL | 8.2708 | 0 | 0 | 0 | 0 | 0 | 0 | 0 | 0 | 0 | 0
ÖZ02-213 | 3 x 25 A AnahtarlıOtomatik Sigorta (C Eğrisi) | Ad. | [9 empty] | 0 | TL | 8.2708 | 0 | 0 | 0 | 0 | 0 | 0 | 0 | 0 | 0 | 0
ÖZ02-214 | 3 x 32 A AnahtarlıOtomatik Sigorta (C Eğrisi) | Ad. | [9 empty] | 0 | TL | 8.6246 | 0 | 0 | 0 | 0 | 0 | 0 | 0 | 0 | 0 | 0
ÖZ02-215 | 3 x 40 A AnahtarlıOtomatik Sigorta (C Eğrisi) | Ad. | [9 empty] | 0 | TL | 8.7968 | 0 | 0 | 0 | 0 | 0 | 0 | 0 | 0 | 0 | 0
ÖZ02-216 | 3 x 63 A AnahtarlıOtomatik Sigorta (C Eğrisi) | Ad. | [9 empty] | 0 | TL | 13.9026 | 0 | 0 | 0 | 0 | 0 | 0 | 0 | 0 | 0 | 0
ÖZ02-217 | 3 x 80 A AnahtarlıOtomatik Sigorta (C Eğrisi) | Ad. | [9 empty] | 0 | TL | 22.3457 | 0 | 0 | 0 | 0 | 0 | 0 | 0 | 0 | 0 | 0
ÖZ02-218 | 2x25 A. 30 mA Kaçak Akım Koruma Rölesi | Ad. | [9 empty] | 0 | TL | 6.2182 | 0 | 0 | 0 | 0 | 0 | 0 | 0 | 0 | 0 | 0
ÖZ02-219 | 2x40 A. 30 mA Kaçak Akım Koruma Rölesi | Ad. | [9 empty] | 0 | TL | 6.3346 | 0 | 0 | 0 | 0 | 0 | 0 | 0 | 0 | 0 | 0
ÖZ02-220 | 2x63 A. 30 mA Kaçak Akım Koruma Rölesi | Ad. | [9 empty] | 0 | TL | 9.1505 | 0 | 0 | 0 | 0 | 0 | 0 | 0 | 0 | 0 | 0
ÖZ02-221 | 4x 25 A. 30 mA Kaçak Akım Koruma Rölesi | Ad. | [9 empty] | 0 | TL | 8.1545 | 0 | 0 | 0 | 0 | 0 | 0 | 0 | 0 | 0 | 0
ÖZ02-222 | 4x 40 A. 30 mA Kaçak Akım Koruma Rölesi | Ad. | [9 empty] | 0 | TL | 8.3313 | 0 | 0 | 0 | 0 | 0 | 0 | 0 | 0 | 0 | 0
ÖZ02-223 | 4x 63 A. 30 mA Kaçak Akım Koruma Rölesi | Ad. | [9 empty] | 0 | TL | 9.9697 | 0 | 0 | 0 | 0 | 0 | 0 | 0 | 0 | 0 | 0
ÖZ02-224 | 2x25 A. 300 mA Kaçak Akım Koruma Rölesi | Ad. | [9 empty] | 0 | TL | 5.6923 | 0 | 0 | 0 | 0 | 0 | 0 | 0 | 0 | 0 | 0
ÖZ02-225 | 2x40 A. 300 mA Kaçak Akım Koruma Rölesi | Ad. | [9 empty] | 0 | TL | 5.8645 | 0 | 0 | 0 | 0 | 0 | 0 | 0 | 0 | 0 | 0
ÖZ02-226 | 2x63 A. 300 mA Kaçak Akım Koruma Rölesi | Ad. | [9 empty] | 0 | TL | 7.5075 | 0 | 0 | 0 | 0 | 0 | 0 | 0 | 0 | 0 | 0
ÖZ02-227 | 4x 25 A. 300 mA Kaçak Akım Koruma Rölesi | Ad. | [9 empty] | 0 | TL | 7.0374 | 0 | 0 | 0 | 0 | 0 | 0 | 0 | 0 | 0 | 0
ÖZ02-228 | 4x 40 A. 300 mA Kaçak Akım Koruma Rölesi | Ad. | [9 empty] | 0 | TL | 7.5075 | 0 | 0 | 0 | 0 | 0 | 0 | 0 | 0 | 0 | 0
ÖZ02-229 | 4x 63 A. 300 mA Kaçak Akım Koruma Rölesi | Ad. | [9 empty] | 0 | TL | 8.6804 | 0 | 0 | 0 | 0 | 0 | 0 | 0 | 0 | 0 | 0
ÖZ02-230 | 3x400 A Yük Ayırıcı | Ad. | [9 empty] | 0 | TL | 33.3719 | 0 | 0 | 0 | 0 | 0 | 0 | 0 | 0 | 0 | 0
ÖZ02-231 | 3x80 A Yük Ayırıcı | Ad. | [9 empty] | 0 | TL | 9.6764 | 0 | 0 | 0 | 0 | 0 | 0 | 0 | 0 | 0 | 0
ÖZ02-232 | Enerji Analizörü | Ad. | [9 empty] | 0 | TL | 73.0621 | 0 | 0 | 0 | 0 | 0 | 0 | 0 | 0 | 0 | 0
ÖZ02-233 | 100-500/5 A Akım Trafosu | Ad. | [9 empty] | 0 | TL | 3.3395 | 0 | 0 | 0 | 0 | 0 | 0 | 0 | 0 | 0 | 0
ÖZ02-234 | 501-2000/5 A Akım Trafosu | Ad. | [9 empty] | 0 | TL | 7.3632 | 0 | 0 | 0 | 0 | 0 | 0 | 0 | 0 | 0 | 0
ÖZ02-235 | 2001-6000/5 A. Sn:1, 10VA Akım Trafosu | Ad. | [9 empty] | 0 | TL | 19.5484 | 0 | 0 | 0 | 0 | 0 | 0 | 0 | 0 | 0 | 0
ÖZ02-236 | Paradfudr TİP 1, 3 FAZ+NÖTR | Ad. | [9 empty] | 0 | TL | 110.7742 | 0 | 0 | 0 | 0 | 0 | 0 | 0 | 0 | 0 | 0
ÖZ02-237 | Paradfudr TİP 2, 3 FAZ+NÖTR | Ad. | [9 empty] | 0 | TL | 44.3097 | 0 | 0 | 0 | 0 | 0 | 0 | 0 | 0 | 0 | 0
ÖZ02-238 | Parafudr D tipi 230V | Ad. | [9 empty] | 0 | TL | 44.3097 | 0 | 0 | 0 | 0 | 0 | 0 | 0 | 0 | 0 | 0
ÖZ02-239 | 2x16 A.e kadar (Monofaze) Pako Şalter | Ad. | [9 empty] | 0 | TL | 1.9148 | 0 | 0 | 0 | 0 | 0 | 0 | 0 | 0 | 0 | 0
ÖZ02-240 | 2x25 A.e kadar (Monofaze) Pako Şalter | Ad. | [9 empty] | 0 | TL | 2.9323 | 0 | 0 | 0 | 0 | 0 | 0 | 0 | 0 | 0 | 0
ÖZ02-241 | 2x32 A.e kadar (Monofaze) Pako Şalter | Ad. | [9 empty] | 0 | TL | 2.9323 | 0 | 0 | 0 | 0 | 0 | 0 | 0 | 0 | 0 | 0
ÖZ02-242 | 3x25 A.e kadar (Trifaze) Pako Şalter | Ad. | [9 empty] | 0 | TL | 3.4154 | 0 | 0 | 0 | 0 | 0 | 0 | 0 | 0 | 0 | 0
ÖZ02-243 | 3x40 A.e kadar (Trifaze) Pako Şalter | Ad. | [9 empty] | 0 | TL | 3.8724 | 0 | 0 | 0 | 0 | 0 | 0 | 0 | 0 | 0 | 0
ÖZ02-244 | 3x63 A.e kadar (Trifaze) Pako Şalter | Ad. | [9 empty] | 0 | TL | 4.2262 | 0 | 0 | 0 | 0 | 0 | 0 | 0 | 0 |  | 0
[14 empty] | 0 |  |  |  | 0 |  |  |  | 0 | TOPLAM | 12679.5123
0
ELK.03 | JENERATÖR TESİSATI | [12 empty] | 0
ÖZ03-01 | Diesel elektrojen grubu motoru su veya hava ile soğuyan cinsten 1500 d/min.1650 kVA Prime), kritik tip susturuculu, otomatik devreye girme tertibatı dahil | Ad. | [9 empty] | 0 | TL | 1396.3131 | 0 | 0 | 0 | 0 | 0 | 0 | 0 | 0 | 0 | 0
ÖZ03-02 | Otomatik senkronizasyon ve yük dengeleme tertibatı, otomasyon yazılımı | set | [9 empty] | 0 | TL | 349.0783 | 0 | 0 | 0 | 0 | 0 | 0 | 0 | 0 | 0 | 0
ÖZ03-03 | Jeneratörler günlük yakıt tankı ve yakıt tankı jeneratör grupları arasında borulama sistemi | set | [9 empty] | 0 | TL | 232.7188 | 0 | 0 | 0 | 0 | 0 | 0 | 0 | 0 | 0 | 0
ÖZ03-04 | SAHADA BULUNAN 700 kVA Jeneratörün 250 mt. ilerideki yeni yerine taşınması ( Malzeme fiyatı verilmeyecektir) | Ad. | [9 empty] | 0 | TL | 1396.3131 | 0 | 0 | 0 | 0 | 0 | 0 | 0 | 0 | 0 | 0
[14 empty] | 0 |  |  |  | 0 |  |  |  | 0 | TOPLAM | 0
0
ELK.04 | KESİNTİSİZ GÜÇ KAYNAĞI (UPS) TESİSATI | [12 empty] | 0
ÖZ04-01 | Üç faz gir. üç faz çık. Kes. Güç Kay. (12 darbeli redresorü olan) 250 kVA 10 dk. kad. akü bes. süreli | Ad. | [9 empty] | 0 | TL | 3837.9993 | 0 | 0 | 0 | 0 | 0 | 0 | 0 | 0 | 0 | 0
[14 empty] | 0 | [7 empty] | 0 | TOPLAM | 0
0
ELK.05 | TOPRAKLAMA VE YILDIRIMDAN KORUNMA TESİSATI | [12 empty] | 0
726-307 | Topraklama hattı borusuz serbest döşenen 50 mm2 Cu | Ad. | [9 empty] | 0 | TL | 1.8106 | 0 | 0 | 0 | 0 | 0 | 0 | 0 | 0 | 0 | 0
727-547 | 1kV NYY kablo ile kolon ve besleme hattı 1x120 mm2 | Ad. | [9 empty] | 0 | TL | 3.798 | 0 | 0 | 0 | 0 | 0 | 0 | 0 | 0 | 0 | 0
727-550 | 1kV NYY kablo ile kolon ve besleme hattı 1x240 mm2 | Ad. | [9 empty] | 0 | TL | 5.9669 | 0 | 0 | 0 | 0 | 0 | 0 | 0 | 0 | 0 | 0
980-212 | Aktif yakalama ucu, ortalama uyarım yolu 30-40m. | Ad. | [9 empty] | 0 | TL | 109.3779 | 0 | 0 | 0 | 0 | 0 | 0 | 0 | 0 | 0 | 0
980-300 | Aktif yakalama ucu için çatı direği | Ad. | [9 empty] | 0 | TL | 85.8733 | 0 | 0 | 0 | 0 | 0 | 0 | 0 | 0 | 0 | 0
981-101 | Çatı ihata ve indirme iletkeni 50 mm2 elektrolitik bakır tel | m. | [9 empty] | 0 | TL | 4.1796 | 0 | 0 | 0 | 0 | 0 | 0 | 0 | 0 | 0 | 0
982-102 | Bina ihata iletkeni 30x3.5mm galvaniz çelik lama | m. | [9 empty] | 0 | TL | 1.5127 | 0 | 0 | 0 | 0 | 0 | 0 | 0 | 0 | 0 | 0
983-102 | Toprak elektrodu (çubuk) elektrolitik bakır (Q20 1,5mt) | Ad. | [9 empty] | 0 | TL | 20.3862 | 0 | 0 | 0 | 0 | 0 | 0 | 0 | 0 | 0 | 0
985-106 | Termokaynak eki 200 gr. kaynak tozuna kadar | Ad. | [9 empty] | 0 | TL | 35.4664 | 0 | 0 | 0 | 0 | 0 | 0 | 0 | 0 | 0 | 0
ÖZ05-01 | Topraklama test rögarı | Ad. | [9 empty] | 0 | TL | 39.5622 | 0 | 0 | 0 | 0 | 0 | 0 | 0 | 0 | 0 | 0
ÖZ05-02 | Bina eşpotansiyel topraklama barası | Ad. | [9 empty] | 0 | TL | 17.9194 | 0 | 0 | 0 | 0 | 0 | 0 | 0 | 0 | 0 | 0
ÖZ05-03 | Toprak terminali | Ad. | [9 empty] | 0 | TL | 1.0938 | 0 | 0 | 0 | 0 | 0 | 0 | 0 | 0 | 0 | 0
ÖZ05-04 | Şerit iletken ek klemensi (şerit-şerit iletken bağlantısı) | Ad. | [9 empty] | 0 | TL | 1.024 | 0 | 0 | 0 | 0 | 0 | 0 | 0 | 0 | 0 | 0
ÖZ05-05 | Şerit iletken sabitleme takozu | Ad. | [9 empty] | 0 | TL | 1.0472 | 0 | 0 | 0 | 0 | 0 | 0 | 0 | 0 | 0 | 0
ÖZ05-06 | İndirme iletkeni tesisi 30x3.5mm galvaniz çelik lama ile | Ad. | [9 empty] | 0 | TL | 1.0938 | 0 | 0 | 0 | 0 | 0 | 0 | 0 | 0 | 0 | 0
ÖZ05-07 | Test Klemensi | Ad. | [9 empty] | 0 | TL | 12.3341 | 0 | 0 | 0 | 0 | 0 | 0 | 0 | 0 | 0 | 0
ÖZ05-08 | Yıldırım Darbe Sayacı | Ad. | [9 empty] | 0 | TL | 31.0587 | 0 | 0 | 0 | 0 | 0 | 0 | 0 | 0 | 0 | 0
ÖZ05-09 | Aktif yakalama ucu, ortalama uyarım yolu 79m. | Ad. | [9 empty] | 0 | TL | 109.3779 | 0 | 0 | 0 | 0 | 0 | 0 | 0 | 0 | 0 | 0
[14 empty] | 0 | [7 empty] | 0 | TOPLAM | 0
0
ELK.06 | TELEFON TESİSATI KABLOLARI
880-5641 | Ftp Cat6H kablo halogen free 4x2x23 AWG | m | [9 empty] | 0 | TL | 0.53991 | 0 | 0 | 0 | 0 | 0 | 0 | 0 | 0 | 0 | 0
[14 empty] | 0 |  |  |  | 0 | 0 |  |  | 0 | TOPLAM | 0
0
ELK.07 | YAPISAL KABLOLAMA TESİSATI KABLOLARI | [12 empty] | 0 | 0 | 0 | 0 | 0
880-5641 | Ftp Cat6H kablo halogen free 4x2x23 AWG | m | [9 empty] | 0 | TL | 0.44682 | 0 | 0 | 0 | 0 | 0 | 0 | 0 | 0 | 0 | 0
ÖZ07-02 | Data kablosu 12 Core Single-Mode Fiberoptik (halogen free dış kılıflı) | m. | [9 empty] | 0 | TL | 1.024 | 0 | 0 | 0 | 0 | 0 | 0 | 0 | 0 | 0 | 0
[14 empty] | 0 |  |  |  | 0 | 0 |  |  | 0 | TOPLAM | 0
0
ELK.08 | CCTV TESİSATI KABLOLARI
791-311 | NHXMH iletkeni ile besleme hattı tesisi 3x2.5mm2 | m. | [9 empty] | 0 | TL | 0.78659 | 0 | 0 | 0 | 0 | 0 | 0 | 0 | 0 | 0 | 0
880-5641 | Ftp Cat6H kablo halogen free 4x2x23 AWG | m. | [9 empty] | 0 | TL | 0.44682 | 0 | 0 | 0 | 0 | 0 | 0 | 0 | 0 | 0 | 0
ÖZ08-01 | Data kablosu 12 damarlı Single-Mode Fiberoptik (halogen free dış kılıflı) | m. | [9 empty] | 0 | TL | 1.024 | 0 | 0 | 0 | 0 | 0 | 0 | 0 | 0 | 0 | 0
[14 empty] | 0 |  |  |  | 0 | 0 |  |  | 0 | TOPLAM | 0
0
ELK.09 | KARTLI GİRİŞ SİSTEMİ KABLOLARI | [12 empty] | 0 |  |  | 0 | 0
791-311 | NHXMH iletkeni ile besleme hattı tesisi 3x2.5mm2 | m. | [9 empty] | 0 | TL | 0.78659 | 0 | 0 | 0 | 0 | 0 | 0 | 0 | 0 | 0 | 0
880-5641 | Ftp Cat6H kablo halogen free 4x2x23 AWG | m. | [9 empty] | 0 | TL | 0.44682 | 0 | 0 | 0 | 0 | 0 | 0 | 0 | 0 | 0 | 0
ÖZ09-01 | 6x0,50 LIHCH Kablo | m. | [9 empty] | 0 | TL | 0.56318 | 0 | 0 | 0 | 0 | 0 | 0 | 0 | 0 | 0 | 0
ÖZ09-02 | 2x0,75 LIHCH Kablo | m. | [9 empty] | 0 | TL | 0.51664 | 0 | 0 | 0 | 0 | 0 | 0 | 0 | 0 | 0 | 0
[14 empty] | 0 |  |  |  | 0 | 0 |  |  | 0 | TOPLAM | 0
0
ELK.10 | YANGIN ALGILAMA VE ALARM TESİSATI KABLOLARI | [12 empty] | 0 |  |  | 0 | 0 | 0
ÖZ10-01 | Aleve dayanıklı N2XHFE 180 kablosu ile kolon ve besleme hattı tesisi 2x1.5 re | m. | [9 empty] | 0 | TL | 0.53991 | 0 | 0 | 0 | 0 | 0 | 0 | 0 | 0 | 0 | 0
ÖZ10-02 | 2x2x0,8+0,8 JE-H(st)H-FE180 Yangın alarm kablosu | m. | [9 empty] | 0 | TL | 0.54456 | 0 | 0 | 0 | 0 | 0 | 0 | 0 | 0 | 0 | 0
[14 empty] | 0 |  |  |  | 0 | 0 |  |  | 0 | TOPLAM | 0
0
ELK.11 | KARBONMONOKSİT ALGILAMA VE ALARM TESİSATI KABLOLARI | [12 empty] | 0 | 0 | 0 | 0 | 0 | 0
ÖZ11-01 | CO algılama hattı 3x1,5mm LIH(st)H - FE180 (halogen free) kablo ile | m. | [9 empty] | 0 | TL | 0.69816 | 0 | 0 | 0 | 0 | 0 | 0 | 0 | 0 | 0 | 0
[14 empty] | 0 |  |  |  | 0 | 0 |  |  | 0 | TOPLAM | 0
0
ELK.12 | SESLENDİRME TESİSATI KABLOLARI | [12 empty] | 0 |  |  |  | 0
ÖZ12-01 | Seslendirme hattı 180 dakika yangına dayanıklı 2x1.5mm2 LIHCH FE180 (halogen free) kablo ile | m | [9 empty] | 0 | TL | 0.67954 | 0 | 0 | 0 | 0 | 0 | 0 | 0 | 0 | 0 | 0
[14 empty] | 0 |  |  |  | 0 | 0 |  |  | 0 | TOPLAM | 0
0
ELK.14 | SİSMİK KORUMA SİSTEMİ | [12 empty] | 0 | 0 | 0 | 0 | 0
ÖZ14-01 | Sismik Çelik Halat Seti, Kop. Dayanımı 225 Kgf, 2 mt | Ad. | [9 empty] | 0 | TL | 4.5799 | 0 | 0 | 0 | 0 | 0 |  |  | 0 | 0 | 0
ÖZ14-02 | Sismik Çelik Halat Seti, Kop. Dayanımı 450 Kgf, 2 mt | Ad. | [9 empty] | 0 | TL | 5.697 | 0 | 0 | 0 | 0 | 0 | 0 | 0 | 0 | 0 | 0
ÖZ14-03 | Sismik Çelik Halat Seti, Kop. Dayanımı 1125 Kgf, 2 mt | Ad. | [9 empty] | 0 | TL | 9.6625 | 0 | 0 | 0 | 0 | 0 | 0 | 0 | 0 | 0 | 0
ÖZ14-04 | Sismik Çelik Halat Seti, Kop. Dayanımı 1125 Kgf, 5 mt | Ad. | [9 empty] | 0 | TL | 13.9631 | 0 | 0 | 0 | 0 | 0 | 0 | 0 | 0 | 0 | 0
ÖZ14-05 | Sismik Halat Keskisi, 2,4 mm ve daha küçük çaplarda sismik halatlar için halat keskisi | Ad. | [9 empty] | 0 | TL | 32.953 | 0 | 0 | 0 | 0 | 0 | 0 | 0 | 0 | 0 | 0
ÖZ14-06 | Sismik Halat Keskisi, 3,2 - 6,4 mm arası çaplarda sismik halatlar için halat keskisi | Ad. | [9 empty] | 0 | TL | 83.7788 | 0 | 0 | 0 | 0 | 0 | 0 | 0 | 0 | 0 | 0
ÖZ14-07 | Yaylı Sismik Titreşim İzolatörü, 50 mm Çökmeli, Çalışma Kapasitesi 2010/2560 kgf (4432/5644 lb) | Ad. | [9 empty] | 0 | TL | 142.8149 | 0 | 0 | 0 | 0 | 0 | 0 | 0 | 0 | 0 | 0
[14 empty] | 0 |  |  |  | 0 | 0 |  |  | 0 | TOPLAM | 0
0
ELK.15 | AYDINLATMA OTOMASYON SİSTEMİ | [12 empty] | 0 |  |  | 0 | 0
ÖZ15-01 | Dali Gateway (MTN6725-0001) | Ad. | [9 empty] | 0 | TL | 68.1401 | 0 | 0 | 0 | 0 | 0 | 0 | 0 | 0 | 0 | 0
ÖZ15-02 | 8'li Switch Aktivatör, 10A (MTN649208) | Ad. | [9 empty] | 0 | TL | 44.2771 | 0 | 0 | 0 | 0 | 0 | 0 | 0 | 0 | 0 | 0
ÖZ15-03 | Bus Modülü Ünitesi - 2/4F KNX Switch Sensor w/ BCU | Ad. | [9 empty] | 0 | TL | 23.8676 | 0 | 0 | 0 | 0 | 0 | 0 | 0 | 0 | 0 | 0
ÖZ15-04 | Fold Anahtar Ünitesi (Fiyata Dahildir.) | Ad. | [9 empty] | 0 | TL | 0 | 0 | 0 | 0 | 0 | 0 | 0 | 0 | 0 | 0 | 0
ÖZ15-05 | KNX Güç Kaynağı, 640mA (MTN684064) | Ad. | [9 empty] | 0 | TL | 23.5977 | 0 | 0 | 0 | 0 | 0 | 0 | 0 | 0 | 0 | 0
ÖZ15-06 | Infrared Varlık Sensörü (Yaklaşık 20x20m (400 m²) Kare Şeklinde Alan Algılama-13 seviyede 4800 anahtarlama noktası ile) (008789) | Ad. | [9 empty] | 0 | TL | 33.088 | 0 | 0 | 0 | 0 | 0 | 0 | 0 | 0 | 0 | 0
ÖZ15-07 | Infrared Varlık Sensörü (Yaklaşık 7x7m (49 m²) Kare Şeklinde Alan Algılama-13 seviyede 1760 anahtarlama noktası ile) (008772) | Ad. | [9 empty] | 0 | TL | 31.4822 | 0 | 0 | 0 | 0 | 0 | 0 | 0 | 0 | 0 | 0
ÖZ15-08 | Radar Varlık Sensörü ( Yaklaşık 12 metre çapında algılama / 360 derece Alan Algılama- 5,8 gHz bandında ve < 1mW altında yayın gücü ile) (008796) | Ad. | [9 empty] | 0 | TL | 32.0175 | 0 | 0 | 0 | 0 | 0 | 0 | 0 | 0 | 0 | 0
ÖZ15-09 | Infrared Varlık Sensörü (Yaklaşık 40 metre çapında algılama (1000m²) / 360 Derece Alan Algılama-11 seviyede 1416 anahtarlama noktası ile) (011635) | Ad. | [9 empty] | 0 | TL | 29.9183 | 0 | 0 | 0 | 0 | 0 | 0 | 0 | 0 | 0 | 0
ÖZ15-10 | Infrared Varlık Sensörü (Yaklaşık 20 x 4 m Koridor Alanı Algılama-5 seviyede 280 anahtarlama noktası ile) (011659) | Ad. | [9 empty] | 0 | TL | 28.4196 | 0 | 0 | 0 | 0 | 0 | 0 | 0 | 0 | 0 | 0
ÖZ15-11 | Hat Bağlayıcı (MTN680204) | Ad. | [9 empty] | 0 | TL | 34.9032 | 0 | 0 | 0 | 0 | 0 | 0 | 0 | 0 | 0 | 0
ÖZ15-12 | IP Yönlendirici (IP Router) (MTN680329) | Ad. | [9 empty] | 0 | TL | 61.6938 | 0 | 0 | 0 | 0 | 0 | 0 | 0 | 0 | 0 | 0
ÖZ15-13 | Ek Güç Kaynağı - 24VDC 420mA güç kaynağı (MTN693003) | Ad. | [9 empty] | 0 | TL | 13.898 | 0 | 0 | 0 | 0 | 0 | 0 | 0 | 0 | 0 | 0
ÖZ15-14 | Aydınlatma kumanda kabloları (2x2x0.80 mm KNX/INSTABUS PVC EIB-BUS) | m. | [9 empty] | 0 | TL | 0.7447 | 0 | 0 | 0 | 0 | 0 | 0 | 0 | 0 | 0 | 0
ÖZ15-15 | Merkezi Bilgisayar (ethernet switch ve gateway panosu dahil) | Ad. | [9 empty] | 0 | TL | 2117.7415 | 0 | 0 | 0 | 0 | 0 | 0 | 0 | 0 | 0 | 0
ÖZ15-16 | Görüntüleme ve Kontrol Yazılımı | Ad. | [9 empty] | 0 | TL | 553.8709 | 0 | 0 | 0 | 0 | 0 | 0 | 0 | 0 | 0 | 0
ÖZ15-17 | Süpervizörlük, mühendislik, test ve devreye alma | Ad. | [9 empty] | 0 | TL | 9308.754 | 0 | 0 | 0 | 0 | 0 | 0 | 0 | 0 | 0 | 0
[14 empty] | 0 |  |  |  | 0 | 0 |  |  | 0 | TOPLAM | 0
0
ELK.02 | ALÇAK GERİLİM TESİSATI (ALTYAPI) | [12 empty] | 0 |  |  | 0 | 0
726-302 | Topraklama hattı borusuz serbest döşenen 6 mm2 Cu | m. | [9 empty] | 0 | TL | 0.51664 | 0 | 0 | 0 | 0 | 0 | 0 | 0 | 0 | 0 | 0
726-304 | Topraklama hattı borusuz serbest döşenen 16 mm2 Cu | m. | [9 empty] | 0 | TL | 0.94949 | 0 | 0 | 0 | 0 | 0 | 0 | 0 | 0 | 0 | 0
727-506 | 1kV NYY kablo ile kolon ve besleme hattı 2x2.5mm2 | m. | [9 empty] | 0 | TL | 0.53525 | 0 | 0 | 0 | 0 | 0 | 0 | 0 | 0 | 0 | 0
727-513 | 1kV NYY kablo ile kolon ve besleme hattı 3x2.5mm2 | m. | [9 empty] | 0 | TL | 0.79124 | 0 | 0 | 0 | 0 | 0 | 0 | 0 | 0 | 0 | 0
727-525 | 1kV NYY kablo ile kolon ve besleme hattı 4x10 mm2 | m. | [9 empty] | 0 | TL | 2.2527 | 0 | 0 | 0 | 0 | 0 | 0 | 0 | 0 | 0 | 0
727-526 | 1kV NYY kablo ile kolon ve besleme hattı 4x6 mm2 | m. | [9 empty] | 0 | TL | 1.643 | 0 | 0 | 0 | 0 | 0 | 0 | 0 | 0 | 0 | 0
727-527 | 1kV NYY kablo ile kolon ve besleme hattı 4x4 mm2 | m. | [9 empty] | 0 | TL | 1.3358 | 0 | 0 | 0 | 0 | 0 | 0 | 0 | 0 | 0 | 0
727-528 | 1kV NYY kablo ile kolon ve besleme hattı 4x2.5 mm2 | m. | [9 empty] | 0 | TL | 1.0472 | 0 | 0 | 0 | 0 | 0 | 0 | 0 | 0 | 0 | 0
791-427 | 1 KV yer altı kablosu N2XH ile kolon ve besleme hattı tesisi 4x4mm2 | m. | [9 empty] | 0 | TL | 1.3451 | 0 | 0 | 0 | 0 | 0 | 0 | 0 | 0 | 0 | 0
791-424 | 1 KV yer altı kablosu N2XH ile kolon ve besleme hattı tesisi 4x16mm2 | m. | [9 empty] | 0 | TL | 2.7088 | 0 | 0 | 0 | 0 | 0 | 0 | 0 | 0 | 0 | 0
791-441 | 1 KV yer altı kablosu N2XH ile kolon ve besleme hattı tesisi 1x16mm2 | m. | [9 empty] | 0 | TL | 1.3218 | 0 | 0 | 0 | 0 | 0 | 0 | 0 | 0 | 0 | 0
983-102 | Toprak elektrodu (çubuk) elektrolitik bakır | Ad. | [9 empty] | 0 | TL | 20.3862 | 0 | 0 | 0 | 0 | 0 | 0 | 0 | 0 | 0 | 0
ÖZ02-01 | TDF.JAT-1 panosu | Set | [9 empty] | 0 | TL | 3127.7087 | 0 | 0 | 0 | 0 | 0 | 0 | 0 | 0 | 0 | 0
ÖZ02-02 | ALTYAPI.JAT-1 panosu | Set | [9 empty] | 0 | TL | 1178.9677 | 0 | 0 | 0 | 0 | 0 | 0 | 0 | 0 | 0 | 0
ÖZ02-03 | SDAT-1 panosu | Set | [9 empty] | 0 | TL | 316.614 | 0 | 0 | 0 | 0 | 0 | 0 | 0 | 0 | 0 | 0
ÖZ02-04 | DMIT-1 panosu | Set | [9 empty] | 0 | TL | 331.5639 | 0 | 0 | 0 | 0 | 0 | 0 | 0 | 0 | 0 | 0
ÖZ02-05 | 1 KV yer altı kablosu N2XH ile kolon ve besleme hattı tesisi 5x4mm2 | m. | [9 empty] | 0 | TL | 1.6197 | 0 | 0 | 0 | 0 | 0 | 0 | 0 | 0 | 0 | 0
ÖZ02-06 | 1 KV yer altı kablosu N2XH ile kolon ve besleme hattı tesisi 5x6mm2 | m. | [9 empty] | 0 | TL | 2.1782 | 0 | 0 | 0 | 0 | 0 | 0 | 0 | 0 | 0 | 0
ÖZ02-07 | 1 KV yer altı kablosu N2XY ile kolon ve besleme hattı tesisi 5x95mm2 | m. | [9 empty] | 0 | TL | 11.0774 | 0 | 0 | 0 | 0 | 0 | 0 | 0 | 0 | 0 | 0
ÖZ02-08 | 1 KV yer altı kablosu NYY ile kolon ve besleme hattı tesisi 5x10mm2 | m. | [9 empty] | 0 | TL | 2.5971 | 0 | 0 | 0 | 0 | 0 | 0 | 0 | 0 | 0 | 0
ÖZ02-09 | 1 KV yer altı kablosu NYY ile kolon ve besleme hattı tesisi 5x16mm2 | m. | [9 empty] | 0 | TL | 3.1091 | 0 | 0 | 0 | 0 | 0 | 0 | 0 | 0 | 0 | 0
ÖZ02-10 | 1 KV yer altı kablosu NYY ile kolon ve besleme hattı tesisi 5x25mm2 | m. | [9 empty] | 0 | TL | 4.0214 | 0 | 0 | 0 | 0 | 0 | 0 | 0 | 0 | 0 | 0
ÖZ02-11 | 1 KV yer altı kablosu NYY ile kolon ve besleme hattı tesisi 5x35mm2 | m. | [9 empty] | 0 | TL | 4.9336 | 0 | 0 | 0 | 0 | 0 | 0 | 0 | 0 | 0 | 0
ÖZ02-12 | 1 KV yer altı kablosu NYY ile kolon ve besleme hattı tesisi 5x50mm2 | m. | [9 empty] | 0 | TL | 6.4463 | 0 | 0 | 0 | 0 | 0 | 0 | 0 | 0 | 0 | 0
ÖZ02-13 | 1 KV yer altı kablosu NYY ile kolon ve besleme hattı tesisi 5x70mm2 | m. | [9 empty] | 0 | TL | 8.3406 | 0 | 0 | 0 | 0 | 0 | 0 | 0 | 0 | 0 | 0
ÖZ02-14 | 1 KV yer altı kablosu NYY ile kolon ve besleme hattı tesisi 5x120mm2 | m. | [9 empty] | 0 | TL | 13.1905 | 0 | 0 | 0 | 0 | 0 | 0 | 0 | 0 | 0 | 0
ÖZ02-15 | Bus-bar enerji dağıtım sistemi 3200A-4 baralı-Alüminyum | mtül | [9 empty] | 0 | TL | 341.5382 | 0 | 0 | 0 | 0 | 0 | 0 | 0 | 0 | 0 | 0
ÖZ02-16 | Güvenlik hatlı aydınlatma normal sortisi, NHXMH kablo ile | Ad. | [9 empty] | 0 | TL | 23.97 | 0 | 0 | 0 | 0 | 0 | 0 | 0 | 0 | 0 | 0
ÖZ02-17 | Güvenlik hatlı aydınlatma komutator sortisi, NHXMH kablo ile | Ad. | [9 empty] | 0 | TL | 26.5299 | 0 | 0 | 0 | 0 | 0 | 0 | 0 | 0 | 0 | 0
ÖZ02-18 | Güvenlik hatlı aydınlatma paralel sortisi, NHXMH kablo ile | Ad. | [9 empty] | 0 | TL | 15.8249 | 0 | 0 | 0 | 0 | 0 | 0 | 0 | 0 | 0 | 0
ÖZ02-19 | Güvenlik hatlı etanş aydınlatma normal sortisi, NHXMH kablo ile | Ad. | [9 empty] | 0 | TL | 26.5299 | 0 | 0 | 0 | 0 | 0 | 0 | 0 | 0 | 0 | 0
ÖZ02-20 | Güvenlik hatlı etanş aydınlatma komutator sortisi, NHXMH kablo ile | Ad. | [9 empty] | 0 | TL | 29.0899 | 0 | 0 | 0 | 0 | 0 | 0 | 0 | 0 | 0 | 0
ÖZ02-21 | Güvenlik hatlı etanş aydınlatma vavien sortisi, NHXMH kablo ile | Ad. | [9 empty] | 0 | TL | 29.5553 | 0 | 0 | 0 | 0 | 0 | 0 | 0 | 0 | 0 | 0
ÖZ02-22 | Güvenlik hatlı etanş aydınlatma paralel sortisi, NHXMH kablo ile | Ad. | [9 empty] | 0 | TL | 8.1452 | 0 | 0 | 0 | 0 | 0 | 0 | 0 | 0 | 0 | 0
ÖZ02-23 | Güvenlik hatlı priz sortisi, NHXMH kablo ile | Ad. | [9 empty] | 0 | TL | 26.7627 | 0 | 0 | 0 | 0 | 0 | 0 | 0 | 0 | 0 | 0
ÖZ02-24 | Güvenlik hatlı etanş priz sortisi, NHXMH kablo ile | Ad. | [9 empty] | 0 | TL | 29.3226 | 0 | 0 | 0 | 0 | 0 | 0 | 0 | 0 | 0 | 0
ÖZ02-25 | 3x16A (3P+N+T) CEE norm trifaze priz | Ad. | [9 empty] | 0 | TL | 3.9935 | 0 | 0 | 0 | 0 | 0 | 0 | 0 | 0 | 0 | 0
ÖZ02-26 | Tip A8-18W Dekoratif Aplik armatür | Ad. | [9 empty] | 0 | TL | 17.0676 | 0 | 0 | 0 | 0 | 0 | 0 | 0 | 0 | 0 | 0
ÖZ02-27 | Tip F1-2x28W Sıva üstü etanş flüoresan armatür | Ad. | [9 empty] | 0 | TL | 14.9824 | 0 | 0 | 0 | 0 | 0 | 0 | 0 | 0 | 0 | 0
ÖZ02-28 | Tip F4-2x28W Gömme plexglaslı flüoresan armatür | Ad. | [9 empty] | 0 | TL | 16.5835 | 0 | 0 | 0 | 0 | 0 | 0 | 0 | 0 | 0 | 0
ÖZ02-29 | Tip F4-2x14W Gömme plexglaslı flüoresan armatür | Ad. | [9 empty] | 0 | TL | 15.2012 | 0 | 0 | 0 | 0 | 0 | 0 | 0 | 0 | 0 | 0
ÖZ02-30 | Tip SL1-75W Direk üstü led aydınlatma armatürü (Direk Dahil) | Ad. | [9 empty] | 0 | TL | 163.8201 | 0 | 0 | 0 | 0 | 0 | 0 | 0 | 0 | 0 | 0
ÖZ02-31 | Tip BD1-18W Bollard tipi armatür | Ad. | [9 empty] | 0 | TL | 41.8894 | 0 | 0 | 0 | 0 | 0 | 0 | 0 | 0 | 0 | 0
ÖZ02-32 | Tip BD2-1x13W Parapete gömme kompakt flüoresan armatür | Ad. | [9 empty] | 0 | TL | 30.7887 | 0 | 0 | 0 | 0 | 0 | 0 | 0 | 0 | 0 | 0
ÖZ02-33 | Tip BD3-15W/m Yere gömme lineer led armatür | m. | [9 empty] | 0 | TL | 11.985 | 0 | 0 | 0 | 0 | 0 | 0 | 0 | 0 | 0 | 0
ÖZ02-34 | Otomatik kumandalı merkezi kompanzasyon bataryası 440 V.a kadar (Panosu, şalt cihazları, ara bağlantı kabloları, 12 kademeli reaktif güç rölesi, harmonik filtre reaktörleri, kondansatörleri, her türlü ara birim dahil komple) | kVAr | [9 empty] | 0 | TL | 1.5592 | 0 | 0 | 0 | 0 | 0 | 0 | 0 | 0 | 0 | 0
[14 empty] | 0 |  |  |  | 0 | 0 |  |  | 0 | TOPLAM | 0
0
ELK.05 | TOPRAKLAMA VE YILDIRIMDAN KORUNMA TESİSATI (ALTYAPI) | [12 empty] | 0 |  |  | 0 | 0
727-547 | 1kV NYY kablo ile kolon ve besleme hattı 1x120 mm2 | Ad. | [9 empty] | 0 | TL | 5.6553 | 0 | 0 | 0 | 0 | 0 | 0 | 0 | 0 | 0 | 0
981-101 | Çatı ihata ve indirme iletkeni 50 mm2 elektrolitik bakır tel | m. | [9 empty] | 0 | TL | 2.781 | 0 | 0 | 0 | 0 | 0 | 0 | 0 | 0 | 0 | 0
982-102 | Bina ihata iletkeni 30x3.5mm galvaniz çelik lama | m. | [9 empty] | 0 | TL | 1.5127 | 0 | 0 | 0 | 0 | 0 | 0 | 0 | 0 | 0 | 0
983-102 | Toprak elektrodu (çubuk) elektrolitik bakır (Q20 1,5mt) | Ad. | [9 empty] | 0 | TL | 20.3862 | 0 | 0 | 0 | 0 | 0 | 0 | 0 | 0 | 0 | 0
985-106 | Termokaynak eki 200 gr. kaynak tozuna kadar | Ad. | [9 empty] | 0 | TL | 35.4664 | 0 | 0 | 0 | 0 | 0 | 0 | 0 | 0 | 0 | 0
ÖZ05-01 | Bina eşpotansiyel topraklama barası | Ad. | [9 empty] | 0 | TL | 17.9194 | 0 | 0 | 0 | 0 | 0 | 0 | 0 | 0 | 0 | 0
ÖZ05-02 | Şerit iletken ek klemensi (şerit-şerit iletken bağlantısı) | Ad. | [9 empty] | 0 | TL | 1.024 | 0 | 0 | 0 | 0 | 0 | 0 | 0 | 0 | 0 | 0
ÖZ05-03 | Şerit iletken sabitleme takozu | Ad. | [9 empty] | 0 | TL | 1.0472 | 0 | 0 | 0 | 0 | 0 | 0 | 0 | 0 | 0 | 0
ÖZ05-04 | İndirme iletkeni tesisi 30x3.5mm galvaniz çelik lama ile | Ad. | [9 empty] | 0 | TL | 1.0938 | 0 | 0 | 0 | 0 | 0 | 0 | 0 | 0 | 0 | 0
ÖZ05-05 | Beton ayaklı kroşe | Ad. | [9 empty] | 0 | TL | 1.5825 | 0 | 0 | 0 | 0 | 0 | 0 | 0 | 0 | 0 | 0
[14 empty] | 0 |  |  |  | 0 | 0 |  |  | 0 | TOPLAM | 0
0
ELK.06 | TELEFON TESİSATI (ALTYAPI) | [12 empty] | 0 |  |  | 0 | 0 | 0
ÖZ06-01 | Telefon kablosu 25x2x0,5 per harici tip Cat3 kablo | m. | [9 empty] | 0 | TL | 2.1594 | 0 | 0 | 0 | 0 | 0 | 0 | 0 | 0 | 0 | 0
ÖZ06-02 | Ftp Cat6H kablo halogen free 4X2X23 AWG, harici tip | m. | [9 empty] | 0 | TL | 0.77449 | 0 | 0 | 0 | 0 | 0 | 0 | 0 | 0 | 0 | 0
[14 empty] | 0 |  |  |  | 0 | 0 |  |  | 0 | TOPLAM | 0
0
ELK.07 | YAPISAL KABLOLAMA TESİSATI (ALTYAPI) | [12 empty] | 0 |  |  | 0 | 0
ÖZ07-01 | Data kablosu 8 Core Single-Mode Fiberoptik (zırhlı tip) | m. | [9 empty] | 0 | TL | 1.0049 | 0 | 0 | 0 | 0 | 0 | 0 | 0 | 0 | 0 | 0
ÖZ07-02 | Data kablosu 4 Core Single-Mode Fiberoptik (zırhlı tip) | m. | [9 empty] | 0 | TL | 0.99929 | 0 | 0 | 0 | 0 | 0 | 0 | 0 | 0 | 0 | 0
ÖZ07-03 | Ftp Cat6H kablo halogen free 4X2X23 AWG, harici tip | m. | [9 empty] | 0 | TL | 0.56504 | 0 | 0 | 0 | 0 | 0 | 0 | 0 | 0 | 0 | 0
[14 empty] | 0 |  |  |  | 0 | 0 |  |  | 0 | TOPLAM | 0
0
ELK.08 | CCTV TESİSATI (ALTYAPI) | [12 empty] | 0 |  |  |  | 0 | 0
726-301 | Topraklama hattı borusuz serbest döşenen 4 mm2 Cu | m. | [9 empty] | 0 | TL | 0.73077 | 0 | 0 | 0 | 0 | 0 | 0 | 0 | 0 | 0 | 0
727-506 | 1kV NYY kablo ile kolon ve besleme hattı 2x2.5mm2 | m. | [9 empty] | 0 | TL | 0.64949 | 0 | 0 | 0 | 0 | 0 | 0 | 0 | 0 | 0 | 0
ÖZ08-01 | 4 Core Single-Mode Fiberoptik (zırhlı tip) | m. | [9 empty] | 0 | TL | 0.99929 | 0 | 0 | 0 | 0 | 0 | 0 | 0 | 0 | 0 | 0
ÖZ08-02 | Ftp Cat6H kablo halogen free 4X2X23 AWG, harici tip | m. | [9 empty] | 0 | TL | 0.56504 | 0 | 0 | 0 | 0 | 0 | 0 | 0 | 0 | 0 | 0
[14 empty] | 0 |  |  |  | 0 | 0 |  |  | 0 | TOPLAM | 0
0
ELK.09 | KARTLI GİRİŞ SİSTEMİ (ALTYAPI) | [12 empty] | 0 |  |  | 0 | 0
791-311 | NHXMH iletkeni ile besleme hattı tesisi 3x2.5mm2 | m. | [9 empty] | 0 | TL | 0.78529 | 0 | 0 | 0 | 0 | 0 | 0 | 0 | 0 | 0 | 0
880-5641 | Ftp Cat6H kablo halogen free 4X2X23 AWG | m. | [9 empty] | 0 | TL | 0.44396 | 0 | 0 | 0 | 0 | 0 | 0 | 0 | 0 | 0 | 0
[14 empty] | 0 |  |  |  | 0 | 0 |  |  | 0 | TOPLAM | 0
0
ELK.10 | YANGIN ALGILAMA VE ALARM TESİSATI (ALTYAPI) | [12 empty] | 0 | [7 empty] | 0 | 0 | 0
ÖZ10-01 | 2x2x1,5+1,5 JE-H(st)H Yangın santralleri ve yangın bilgisayarı arası data iletişim hattı kablolaması | m. | [9 empty] | 0 | TL | 0.76402 | 0 | 0 | 0 | 0 | 0 | 0 | 0 | 0 | 0 | 0
[14 empty] | 0 |  |  |  | 0 | 0 |  |  | 0 | TOPLAM | 0
0
ELK.12 | SESLENDİRME TESİSATI (ALTYAPI) | [12 empty] | 0
ÖZ12-01 | 2x1.5mm2 LIHCH kablo, Seslendirme santralleri ve yangın bilgisayarı arası data iletişim hattı kablolaması | m | [9 empty] | 0 | TL | 0.66055 | 0 | 0 | 0 | 0 | 0 | 0 | 0 | 0 | 0 | 0
[18 empty] | 0 |  |  |  |  | TOPLAM | 0
| GENEL TOPLAM | [13 empty] | 10114.543 | 0 | 0 | 1701.1542 | 0 | 863.8151 | 0 | 12679.5123 |  | 12679.5123
Not : Tesis yapımı sırasında olması muhtemel demontajlar için bu teklif formunda verilen montaj fiyatlarının %50 eksiği demontaj Birim fiyatları olarak kullanılacaktır.

## tutar_yazı (hidden)
#REF! |  |  | 0
#REF! | #REF! |  | 1 | BİR | ON | YÜZ
#REF! | #REF! |  | 2 | İKİ | YİRMİ | İKİYÜZ
#REF! | #REF! |  | 1 | BİR | ON | YÜZ
#REF! | #REF! |  | 2 | İKİ | YİRMİ | İKİYÜZ
#REF! | #REF! |  | 3 | ÜÇ | OTUZ | ÜÇYÜZ
#REF! | #REF! | #REF! | 4 | DÖRT | KIRK | DÖRTYÜZ
#REF! | #REF! |  | 5 | BEŞ | ELLİ | BEŞYÜZ
#REF! | #REF! |  | 6 | ALTI | ALTMIŞ | ALTIYÜZ
#REF! | #REF! |  | 6 | ALTI | ALTMIŞ | ALTIYÜZ
#REF! | #REF! | #REF! | 7 | YEDİ | YETMİŞ | YEDİYÜZ
#REF! | #REF! |  | 8 | SEKİZ | SEKSEN | SEKİZYÜZ
#REF! | #REF! |  | 9 | DOKUZ | DOKSAN | DOKUZYÜZ
#REF! | #REF! | #REF!
#REF! | #REF!
#REF! | #REF!
#REF! | #REF! | #REF!
#REF!

## Özel Birim Fiyat Tarifleri
Poz No | Açıklama
ELK.01 - Alçak Gerilim Tesisatı
ÖZ01-01 | 1BKIT-3 panosu (şalt malzemesi dahil)
Projesinde gösterilen tüm aksamı içerecek IEC 61439' a uygun, Form 2b tip testli panonun karkası, baraları, klemensleri, şalt malzemeleri, ölçü-gösterge-aşırı akım/gerilim koruma ekipmanları, etiketleri, ekipmanları, iç kablajı dahil temini ve montajı. Her nev'i malzeme, baraları, şalt malzemeleri, işçilik, nakliye, müteahhitlik karı ve genel gider avansları dahil, çalışır vaziyette teslimi. (Panolar teslim alınırken şartnameye uygunluğu kontrol edilecektir.)
ÖZ01-02 | 1BKIT-3U panosu (şalt malzemesi dahil)
Projesinde gösterilen tüm aksamı içerecek IEC 61439' a uygun, Form 2b tip testli panonun karkası, baraları, klemensleri, şalt malzemeleri, ölçü-gösterge-aşırı akım/gerilim koruma ekipmanları, etiketleri, ekipmanları, iç kablajı dahil temini ve montajı. Her nev'i malzeme, baraları, şalt malzemeleri, işçilik, nakliye, müteahhitlik karı ve genel gider avansları dahil, çalışır vaziyette teslimi. (Panolar teslim alınırken şartnameye uygunluğu kontrol edilecektir.)
ELK.02 - Şalt Malzemeleri
ÖZ02-01 | DKP Saçtan Boş Pano
DKP sac malzemeden mamul tüm birleştirme malzemelerin temini, yerine göre askı, tutturma ve geçiş parçaları dahil olma üzere imalatının yapılması ve teslimi. Klemens, kablo ve izolatör dahil Her nev’i malzemenin temini, işçilik, nakliye,müteahhit karı ve genel gider masrafları dahil, çalışır vaziyette teslimi. IP 40 tan IP 55'e kadar koruma sınıfında
ÖZ02-02 | Bakır bara
Her türlü dağıtım panosundakullanılmak üzere proje ve şartnamesinde belirtilen kesitlerde baraların seçilmesi, kesilmesi, delinmesi, bükülmesi, temizlenmesi, boyanması ve Her nev’i malzemenin temini, işçilik, nakliye,müteahhit karı ve genel gider masrafları dahil, çalışır vaziyette teslimi. (Detaylı malzeme listesi teknik şartnamede verilmiştir.)
ÖZ02-03 | Enerji Analizörü
Bir elektriksel sistemde izlenmesi gereken anlık ,ortalama ve maksimum akım ve güç değerlerini,gerilimi,45-65 Hz.arası frekansı,güç faktörü ve akım gerilimindeki toplam harmonik bozulmayı,21.harmoniğe kadar rms ölçümünü,enerji değerlerini ışıklı LCD ekran üzerinden gösterebilen modüler yapıda,aynı anda 5 ölçüm değerini gösterebilen, IEC 61010 'a uygun ,haberleşme modülü,alarm modulü,ınput ve output opsiyonel modüllerine sahip, 3 fazlı (3P,3PN),2 fazlı ve tek fazlı AC sistemlerde kullanılabilen tip.Her nevi malzeme ve işçilik dahil işler halde teslimi. 15.02.2001/ 24319 tarih ve sayılı Sanayi ve Ticaret Bakanlığı tarafından yayımlanan Elektrik Sayaçları Yönetmeliği esaslarına uygun olacaktır. Ölçü aletleri tablo üzerine monte edilebilen ve gömme alacak, alternatif akım ölçü aletleri 50 Hz frekansa göre yapılmış olacaktır. Hata sınıfı Türk Standartlarına göre ( 1,5 ) olacaktır. Dört köşe en az 72x72 mm olacak, aynı pano üzerinde aynı form ve boyutta ölçü aleti kullanılacaktır. Gaz, toz ve nem girmeyecek şekilde yapılmış olacaktır. Camları renksiz ve pürüzsüz, rakamlar kalın, siyah çizgilerle yapılmış ibre elektriği devreden tamamen tecrit edilmiş hafif, rijid ve hassas okumaya elverişli şekilde biçimlendirilmiş her nev'i malzeme ve işçilik dahil, işler halde teslimi. 144x144 mm için birim fiyatlar % 20 arttırılır, montaj bedeli arttırılmadan aynen uygulanır.
ÖZ02-04 | Paradfudr TİP 1, 3 FAZ+NÖTR
Sürekli aşırı gerilimlere karşı değil; anlık gerilim darbelerine karşı koruma sağlayacak yapıda biçimlendirilmiş her nev'i malzeme ve işçilik dahil, işler halde teslimi.
ÖZ02-05 | Paradfudr TİP 2, 3 FAZ+NÖTR
Sürekli aşırı gerilimlere karşı değil; anlık gerilim darbelerine karşı koruma sağlayacak yapıda biçimlendirilmiş her nev'i malzeme ve işçilik dahil, işler halde teslimi.
ÖZ02-06 | Parafudr D tipi 230V
Sürekli aşırı gerilimlere karşı değil; anlık gerilim darbelerine karşı koruma sağlayacak yapıda biçimlendirilmiş her nev'i malzeme ve işçilik dahil, işler halde teslimi.
ÖZ02-07 | 3 x 32 A Anahtarlı Otomatik Sigorta (C Eğrisi)
Tablo üstüne monte edilebilen termik koruyucu rölesi bulunan ardımcı kontakları yandan kolu sac veya bakalit kapağı söndürme hücreleri dahil şalter temin ve montajlı, her nevi malzeme ve işçilik dahil işler halde teslimi.
ÖZ02-08 | 3 x 40 A Anahtarlı Otomatik Sigorta (C Eğrisi)
Tablo üstüne monte edilebilen termik koruyucu rölesi bulunan ardımcı kontakları yandan kolu sac veya bakalit kapağı söndürme hücreleri dahil şalter temin ve montajlı, her nevi malzeme ve işçilik dahil işler halde teslimi.
ÖZ02-09 | 3 x 63 A Anahtarlı Otomatik Sigorta (C Eğrisi)
Tablo üstüne monte edilebilen termik koruyucu rölesi bulunan ardımcı kontakları yandan kolu sac veya bakalit kapağı söndürme hücreleri dahil şalter temin ve montajlı, her nevi malzeme ve işçilik dahil işler halde teslimi.
ÖZ02-10 | 3 x 80 A Anahtarlı Otomatik Sigorta (C Eğrisi)
Tablo üstüne monte edilebilen termik koruyucu rölesi bulunan ardımcı kontakları yandan kolu sac veya bakalit kapağı söndürme hücreleri dahil şalter temin ve montajlı, her nevi malzeme ve işçilik dahil işler halde teslimi.
ÖZ02-11 | 1 x 6 A AnahtarlıOtomatik Sigorta (C Eğrisi)
Tablo üstüne monte edilebilen termik koruyucu rölesi bulunan ardımcı kontakları yandan kolu sac veya bakalit kapağı söndürme hücreleri dahil şalter temin ve montajlı, her nevi malzeme ve işçilik dahil işler halde teslimi.
ÖZ02-12 | 1 x 10 A AnahtarlıOtomatik Sigorta (C Eğrisi)
Tablo üstüne monte edilebilen termik koruyucu rölesi bulunan ardımcı kontakları yandan kolu sac veya bakalit kapağı söndürme hücreleri dahil şalter temin ve montajlı, her nevi malzeme ve işçilik dahil işler halde teslimi.
ÖZ02-13 | 1 x 16 A AnahtarlıOtomatik Sigorta (C Eğrisi)
Tablo üstüne monte edilebilen termik koruyucu rölesi bulunan ardımcı kontakları yandan kolu sac veya bakalit kapağı söndürme hücreleri dahil şalter temin ve montajlı, her nevi malzeme ve işçilik dahil işler halde teslimi.
ÖZ02-14 | 1 x 25 A AnahtarlıOtomatik Sigorta (C Eğrisi)
Tablo üstüne monte edilebilen termik koruyucu rölesi bulunan ardımcı kontakları yandan kolu sac veya bakalit kapağı söndürme hücreleri dahil şalter temin ve montajlı, her nevi malzeme ve işçilik dahil işler halde teslimi.
ÖZ02-15 | 1 x 32 A AnahtarlıOtomatik Sigorta (C Eğrisi)
Tablo üstüne monte edilebilen termik koruyucu rölesi bulunan ardımcı kontakları yandan kolu sac veya bakalit kapağı söndürme hücreleri dahil şalter temin ve montajlı, her nevi malzeme ve işçilik dahil işler halde teslimi.
ÖZ02-16 | 1 x 40 A AnahtarlıOtomatik Sigorta (C Eğrisi)
Tablo üstüne monte edilebilen termik koruyucu rölesi bulunan ardımcı kontakları yandan kolu sac veya bakalit kapağı söndürme hücreleri dahil şalter temin ve montajlı, her nevi malzeme ve işçilik dahil işler halde teslimi.
ÖZ02-17 | 3 x 10 A AnahtarlıOtomatik Sigorta (C Eğrisi)
Tablo üstüne monte edilebilen termik koruyucu rölesi bulunan ardımcı kontakları yandan kolu sac veya bakalit kapağı söndürme hücreleri dahil şalter temin ve montajlı, her nevi malzeme ve işçilik dahil işler halde teslimi.
ÖZ02-18 | 3 x 16 A AnahtarlıOtomatik Sigorta (C Eğrisi)
Tablo üstüne monte edilebilen termik koruyucu rölesi bulunan ardımcı kontakları yandan kolu sac veya bakalit kapağı söndürme hücreleri dahil şalter temin ve montajlı, her nevi malzeme ve işçilik dahil işler halde teslimi.
ÖZ02-19 | 3 x 25 A AnahtarlıOtomatik Sigorta (C Eğrisi)
Tablo üstüne monte edilebilen termik koruyucu rölesi bulunan ardımcı kontakları yandan kolu sac veya bakalit kapağı söndürme hücreleri dahil şalter temin ve montajlı, her nevi malzeme ve işçilik dahil işler halde teslimi.
ÖZ02-20 | 3 x 32 A AnahtarlıOtomatik Sigorta (C Eğrisi)
Tablo üstüne monte edilebilen termik koruyucu rölesi bulunan ardımcı kontakları yandan kolu sac veya bakalit kapağı söndürme hücreleri dahil şalter temin ve montajlı, her nevi malzeme ve işçilik dahil işler halde teslimi.
ÖZ02-21 | 3 x 40 A AnahtarlıOtomatik Sigorta (C Eğrisi)
Tablo üstüne monte edilebilen termik koruyucu rölesi bulunan ardımcı kontakları yandan kolu sac veya bakalit kapağı söndürme hücreleri dahil şalter temin ve montajlı, her nevi malzeme ve işçilik dahil işler halde teslimi.
ÖZ02-22 | 3 x 63 A AnahtarlıOtomatik Sigorta (C Eğrisi)
Tablo üstüne monte edilebilen termik koruyucu rölesi bulunan ardımcı kontakları yandan kolu sac veya bakalit kapağı söndürme hücreleri dahil şalter temin ve montajlı, her nevi malzeme ve işçilik dahil işler halde teslimi.
ÖZ02-23 | 2x25 A. 30 mA Kaçak Akım Koruma Rölesi
Elektrik İç Tesisat Yönetmeliklerine, şartnamelere ve standartlara uygun olarak yapılmış elektrik tesisatlarında her hangi bir kaçak olduğunda fazlar ve nötr hattı üzerinde oluşan hata akımı hissederek 10 - 30 ms. süresinde devreyi kesmek suretiyle can ve mal güvenliğini sağlayan, monofaze devrelerde 220 V., trifaze devrelerde 380 V.da çalışan diferansiyel bobinli, sistemin çalışıp çalışmadığını kontrol için üzerinde test butonu bulunan, tablo içi taşıma raylarına monte edilebilen dış etkilere karşı korumalı, CEE 27 ve diğer uluslararası standartlara uygun, hayat koruma için 30 m A, yangına karşı koruma için 300 m A, değerlerinde nötr hattı kopukluğunda bile çalışabilen kaçak akım koruma şalterinin temini montajı, her nevi malzeme ve işçilik dahil işler halde teslimi.
ÖZ02-24 | 2x40 A. 30 mA Kaçak Akım Koruma Rölesi
Elektrik İç Tesisat Yönetmeliklerine, şartnamelere ve standartlara uygun olarak yapılmış elektrik tesisatlarında her hangi bir kaçak olduğunda fazlar ve nötr hattı üzerinde oluşan hata akımı hissederek 10 - 30 ms. süresinde devreyi kesmek suretiyle can ve mal güvenliğini sağlayan, monofaze devrelerde 220 V., trifaze devrelerde 380 V.da çalışan diferansiyel bobinli, sistemin çalışıp çalışmadığını kontrol için üzerinde test butonu bulunan, tablo içi taşıma raylarına monte edilebilen dış etkilere karşı korumalı, CEE 27 ve diğer uluslararası standartlara uygun, hayat koruma için 30 m A, yangına karşı koruma için 300 m A, değerlerinde nötr hattı kopukluğunda bile çalışabilen kaçak akım koruma şalterinin temini montajı, her nevi malzeme ve işçilik dahil işler halde teslimi.
ÖZ02-25 | 4x 25 A. 30 mA Kaçak Akım Koruma Rölesi
Elektrik İç Tesisat Yönetmeliklerine, şartnamelere ve standartlara uygun olarak yapılmış elektrik tesisatlarında her hangi bir kaçak olduğunda fazlar ve nötr hattı üzerinde oluşan hata akımı hissederek 10 - 30 ms. süresinde devreyi kesmek suretiyle can ve mal güvenliğini sağlayan, monofaze devrelerde 220 V., trifaze devrelerde 380 V.da çalışan diferansiyel bobinli, sistemin çalışıp çalışmadığını kontrol için üzerinde test butonu bulunan, tablo içi taşıma raylarına monte edilebilen dış etkilere karşı korumalı, CEE 27 ve diğer uluslararası standartlara uygun, hayat koruma için 30 m A, yangına karşı koruma için 300 m A, değerlerinde nötr hattı kopukluğunda bile çalışabilen kaçak akım koruma şalterinin temini montajı, her nevi malzeme ve işçilik dahil işler halde teslimi.
ÖZ02-26 | 4x 40 A. 30 mA Kaçak Akım Koruma Rölesi
Elektrik İç Tesisat Yönetmeliklerine, şartnamelere ve standartlara uygun olarak yapılmış elektrik tesisatlarında her hangi bir kaçak olduğunda fazlar ve nötr hattı üzerinde oluşan hata akımı hissederek 10 - 30 ms. süresinde devreyi kesmek suretiyle can ve mal güvenliğini sağlayan, monofaze devrelerde 220 V., trifaze devrelerde 380 V.da çalışan diferansiyel bobinli, sistemin çalışıp çalışmadığını kontrol için üzerinde test butonu bulunan, tablo içi taşıma raylarına monte edilebilen dış etkilere karşı korumalı, CEE 27 ve diğer uluslararası standartlara uygun, hayat koruma için 30 m A, yangına karşı koruma için 300 m A, değerlerinde nötr hattı kopukluğunda bile çalışabilen kaçak akım koruma şalterinin temini montajı, her nevi malzeme ve işçilik dahil işler halde teslimi.
ÖZ02-27 | 4x 25 A. 300 mA Kaçak Akım Koruma Rölesi
Elektrik İç Tesisat Yönetmeliklerine, şartnamelere ve standartlara uygun olarak yapılmış elektrik tesisatlarında her hangi bir kaçak olduğunda fazlar ve nötr hattı üzerinde oluşan hata akımı hissederek 10 - 30 ms. süresinde devreyi kesmek suretiyle can ve mal güvenliğini sağlayan, monofaze devrelerde 220 V., trifaze devrelerde 380 V.da çalışan diferansiyel bobinli, sistemin çalışıp çalışmadığını kontrol için üzerinde test butonu bulunan, tablo içi taşıma raylarına monte edilebilen dış etkilere karşı korumalı, CEE 27 ve diğer uluslararası standartlara uygun, hayat koruma için 30 m A, yangına karşı koruma için 300 m A, değerlerinde nötr hattı kopukluğunda bile çalışabilen kaçak akım koruma şalterinin temini montajı, her nevi malzeme ve işçilik dahil işler halde teslimi.
ÖZ02-28 | 4x 40 A. 300 mA Kaçak Akım Koruma Rölesi
Elektrik İç Tesisat Yönetmeliklerine, şartnamelere ve standartlara uygun olarak yapılmış elektrik tesisatlarında her hangi bir kaçak olduğunda fazlar ve nötr hattı üzerinde oluşan hata akımı hissederek 10 - 30 ms. süresinde devreyi kesmek suretiyle can ve mal güvenliğini sağlayan, monofaze devrelerde 220 V., trifaze devrelerde 380 V.da çalışan diferansiyel bobinli, sistemin çalışıp çalışmadığını kontrol için üzerinde test butonu bulunan, tablo içi taşıma raylarına monte edilebilen dış etkilere karşı korumalı, CEE 27 ve diğer uluslararası standartlara uygun, hayat koruma için 30 m A, yangına karşı koruma için 300 m A, değerlerinde nötr hattı kopukluğunda bile çalışabilen kaçak akım koruma şalterinin temini montajı, her nevi malzeme ve işçilik dahil işler halde teslimi.
ÖZ02-29 | 4x 63 A. 300 mA Kaçak Akım Koruma Rölesi
Elektrik İç Tesisat Yönetmeliklerine, şartnamelere ve standartlara uygun olarak yapılmış elektrik tesisatlarında her hangi bir kaçak olduğunda fazlar ve nötr hattı üzerinde oluşan hata akımı hissederek 10 - 30 ms. süresinde devreyi kesmek suretiyle can ve mal güvenliğini sağlayan, monofaze devrelerde 220 V., trifaze devrelerde 380 V.da çalışan diferansiyel bobinli, sistemin çalışıp çalışmadığını kontrol için üzerinde test butonu bulunan, tablo içi taşıma raylarına monte edilebilen dış etkilere karşı korumalı, CEE 27 ve diğer uluslararası standartlara uygun, hayat koruma için 30 m A, yangına karşı koruma için 300 m A, değerlerinde nötr hattı kopukluğunda bile çalışabilen kaçak akım koruma şalterinin temini montajı, her nevi malzeme ve işçilik dahil işler halde teslimi.
ÖZ02-30 | 2x16 A.e kadar (Monofaze) Pako Şalter
Tablo üstü montajına mahsus, sac veya plastik kapaklı, döner göbekli, projesinde gösterilen sayıda pozisyonlu, kontakların açılıp kapanması dönme ile ve yaylı olarak sağlanan pako şalter pozisyon kadranı ve kumanda kol veya düğmesinin temini, montajı, her nevi malzeme ve işçilik dahil.
ÖZ02-31 | 2x25 A.e kadar (Monofaze) Pako Şalter
Tablo üstü montajına mahsus, sac veya plastik kapaklı, döner göbekli, projesinde gösterilen sayıda pozisyonlu, kontakların açılıp kapanması dönme ile ve yaylı olarak sağlanan pako şalter pozisyon kadranı ve kumanda kol veya düğmesinin temini, montajı, her nevi malzeme ve işçilik dahil.
ÖZ02-32 | 2x32 A.e kadar (Monofaze) Pako Şalter
Tablo üstü montajına mahsus, sac veya plastik kapaklı, döner göbekli, projesinde gösterilen sayıda pozisyonlu, kontakların açılıp kapanması dönme ile ve yaylı olarak sağlanan pako şalter pozisyon kadranı ve kumanda kol veya düğmesinin temini, montajı, her nevi malzeme ve işçilik dahil.
ÖZ02-33 | 3x25 A.e kadar (Trifaze) Pako Şalter
Tablo üstü montajına mahsus, sac veya plastik kapaklı, döner göbekli, projesinde gösterilen sayıda pozisyonlu, kontakların açılıp kapanması dönme ile ve yaylı olarak sağlanan pako şalter pozisyon kadranı ve kumanda kol veya düğmesinin temini, montajı, her nevi malzeme ve işçilik dahil.
ÖZ02-34 | 3x40 A.e kadar (Trifaze) Pako Şalter
Tablo üstü montajına mahsus, sac veya plastik kapaklı, döner göbekli, projesinde gösterilen sayıda pozisyonlu, kontakların açılıp kapanması dönme ile ve yaylı olarak sağlanan pako şalter pozisyon kadranı ve kumanda kol veya düğmesinin temini, montajı, her nevi malzeme ve işçilik dahil.
ÖZ02-35 | 3x63 A.e kadar (Trifaze) Pako Şalter
Tablo üstü montajına mahsus, sac veya plastik kapaklı, döner göbekli, projesinde gösterilen sayıda pozisyonlu, kontakların açılıp kapanması dönme ile ve yaylı olarak sağlanan pako şalter pozisyon kadranı ve kumanda kol veya düğmesinin temini, montajı, her nevi malzeme ve işçilik dahil.
ELK.03 - Aydınlatma Armatürleri
ÖZ03-01 | Tip A1-33W Gömme Gergi PVC Difüzörlü LED Spot Armatür
EAE DWL 025A 40PC00 2K3 08 40 GLO tipi veya kontrollükçe onaylanmış muadili armatürün temini ve montajı. Sabit akım çıkışlı LED sürücüsü, bağlantı klemensleri, her nev'i malzeme, işçilik, nakliye, müteahhitlik karı ve genel gider avansları dahil, çalışır vaziyette teslimi.
ÖZ03-02 | Tip A1-33W Gömme Gergi PVC Difüzörlü LED Spot Armatür (3 Saaat Acil Kitli)
EAE DWL 025A 40PC02 2K3 08 40 GLO tipi veya kontrollükçe onaylanmış muadili armatürün temini ve montajı. Sabit akım çıkışlı LED sürücüsü, 3 Saat acil kitli, bağlantı klemensleri, her nev'i malzeme, işçilik, nakliye, müteahhitlik karı ve genel gider avansları dahil, çalışır vaziyette teslimi.
ÖZ03-03 | Tip ÖZ1-1x40W Gömme Dekoratif LED Spot (Dali Balastlı) (Tavan ve Duvar Kaplama Rengine Göre Boyalı Temin Edilecektir)
EAE DWL 030A 40CH03 3K0 10 40 GLO tipi veya kontrollükçe onaylanmış muadili armatürün temini ve montajı. Sabit akım çıkışlı LED sürücüsü, bağlantı klemensleri, her nev'i malzeme, işçilik, nakliye, müteahhitlik karı ve genel gider avansları dahil, çalışır vaziyette teslimi.
ÖZ03-04 | Tip ÖZ1-1x40W Gömme Dekoratif LED Spot (Dali Balastlı) (3 Saat Acil Kitli) (Tavan ve Duvar Kaplama Rengine Göre Boyalı Temin Edilecektir)
EAE DWL 030A 40CH05 3K0 10 40 GLO tipi veya kontrollükçe onaylanmış muadili armatürün temini ve montajı. Sabit akım çıkışlı LED sürücüsü, bağlantı klemensleri, her nev'i malzeme, işçilik, nakliye, müteahhitlik karı ve genel gider avansları dahil, çalışır vaziyette teslimi.
ÖZ03-05 | Tip ÖZ2-1x7W Gömme Dekoratif LED Spot (Dali Balastlı)
EAE ESP 007A 40OA00 37 LLL NP tipi veya kontrollükçe onaylanmış muadili armatürün temini ve montajı. Sabit akım çıkışlı LED sürücüsü, bağlantı klemensleri, her nev'i malzeme, işçilik, nakliye, müteahhitlik karı ve genel gider avansları dahil, çalışır vaziyette teslimi.
ÖZ03-06 | Tip L1-50W/m Gömme Lineer led armatür
Projesinde gösterilen görsele uygun ve şartnamesinde belirtilen özelliklerde kontrollükçe onaylanmış muadili armatürün projesine uygun boyutlarda ve formda imali, temini ve montajı. İmalatçısı tarafından hazırlanacak detay projesine göre led sürücüleri ile gerekli askı ve montaj parçaları, her nev’i malzeme, işçilik, nakliye, müteahhit karı ve genel gider masrafları dahil, çalışır vaziyette teslimi. (armatürün uzunluğu ölçülür, mtül olarak ödenir, ayrıca herhangi bir ödeme yapılmaz.)
ÖZ03-07 | LED Basamak Aydınlatma Armatürü
Projesinde gösterilen görsele uygun ve şartnamesinde belirtilen özelliklerde kontrollükçe onaylanmış muadili armatürün projesine uygun boyutlarda ve formda imali, temini ve montajı. İmalatçısı tarafından hazırlanacak detay projesine göre led sürücüleri ile gerekli askı ve montaj parçaları, her nev’i malzeme, işçilik, nakliye, müteahhit karı ve genel gider masrafları dahil, çalışır vaziyette teslimi. (armatürün uzunluğu ölçülür, mtül olarak ödenir, ayrıca herhangi bir ödeme yapılmaz.)
ÖZ03-08 | Acil durum aydınlatma kiti 22W led lambalar için, 3 saat süreli
İlgili LED armatürlerin acil durum koşullarında 3 saat boyunca çalışmasını sağlayacak kesintide yanan, A6 tipi armatür için seçilecek sürücü ile çalışmaya uygun, EN 61347' ye uygun, sızdırmaz kapalı tip, bakım gerektirmeyen VRLA tipi veya Ni-Cd akü grubunun aşırı şarj ve derin şarj koruması, şarj göstergesinin geçmeli tip klemens kutusu, şarj ünitesi ve her türlü montaj aparatı ile birlikte temini ve montajı. Her nev’i malzeme, işçilik, nakliye, müteahhit karı ve genel gider masrafları dahil, çalışır vaziyette teslimi.
ÖZ03-09 | 20W Yönlendirilebilir led spot armatür
Projesinde gösterilen görsele uygun ve şartnamesinde belirtilen özelliklerde kontrollükçe onaylanmış muadili armatürün temini ve montajı. Bağlantı klemensleri, her nev'i malzeme, işçilik, nakliye, müteahhitlik karı ve genel gider avansları dahil, çalışır vaziyette teslimi.
ELK.04 Aydınlatma Otomasyon Sistemi
ÖZ04-01 | Dali Gateway
Teknik şartnamesine belirtilen özelliklerde. Her nev’i malzeme, devreye alma, işçilik, nakliye, müteahhit karı ve genel gider masrafları dahil, çalışır vaziyette teslimi.
ÖZ04-02 | 8'li Switch Aktivatör, 10A
Teknik şartnamesine belirtilen özelliklerde. Her nev’i malzeme, devreye alma, işçilik, nakliye, müteahhit karı ve genel gider masrafları dahil, çalışır vaziyette teslimi.
ÖZ04-03 | Fold Anahtar Ünitesi
Teknik şartnamesine belirtilen özelliklerde. Her nev’i malzeme, devreye alma, işçilik, nakliye, müteahhit karı ve genel gider masrafları dahil, çalışır vaziyette teslimi.
ÖZ04-04 | Bus Modülü Ünitesi - 2/4F KNX Switch Sensor w/ BCU
Teknik şartnamesine belirtilen özelliklerde. Her nev’i malzeme, devreye alma, işçilik, nakliye, müteahhit karı ve genel gider masrafları dahil, çalışır vaziyette teslimi.
ÖZ04-05 | KNX Güç Kaynağı, 640mA
Teknik şartnamesine belirtilen özelliklerde. Her nev’i malzeme, devreye alma, işçilik, nakliye, müteahhit karı ve genel gider masrafları dahil, çalışır vaziyette teslimi.
ÖZ04-06 | Radar Varlık Sensörü ( Yaklaşık 12 metre çapında algılama / 360 derece Alan Algılama- 5,8 gHz bandında ve < 1mW altında yayın gücü ile)
Teknik şartnamesine belirtilen özelliklerde. Her nev’i malzeme, devreye alma, işçilik, nakliye, müteahhit karı ve genel gider masrafları dahil, çalışır vaziyette teslimi.
ÖZ04-07 | Infrared Varlık Sensörü (Yaklaşık 40 metre çapında algılama (1000m²) / 360 Derece Alan Algılama-11 seviyede 1416 anahtarlama noktası ile)
Teknik şartnamesine belirtilen özelliklerde. Her nev’i malzeme, devreye alma, işçilik, nakliye, müteahhit karı ve genel gider masrafları dahil, çalışır vaziyette teslimi.
ÖZ04-08 | Hat Bağlayıcı
Teknik şartnamesine belirtilen özelliklerde. Her nev’i malzeme, devreye alma, işçilik, nakliye, müteahhit karı ve genel gider masrafları dahil, çalışır vaziyette teslimi.
ÖZ04-09 | IP Yönlendirici (IP Router)
Teknik şartnamesine belirtilen özelliklerde. Her nev’i malzeme, devreye alma, işçilik, nakliye, müteahhit karı ve genel gider masrafları dahil, çalışır vaziyette teslimi.
ÖZ04-10 | Ek Güç Kaynağı - 24VDC 420mA güç kaynağı
Teknik şartnamesine belirtilen özelliklerde. Her nev’i malzeme, devreye alma, işçilik, nakliye, müteahhit karı ve genel gider masrafları dahil, çalışır vaziyette teslimi.
ÖZ04-11 | Süpervizörlük, mühendislik, test ve devreye alma
-
ELK.05 Kablo Kanalı Boru ve Prizler
ÖZ05-01 | Sıcak Daldırma Galvaniz sac kablo kanalı 2mm
TS EN 61537 standardına uygun sıcak daldırma galvanizden ve min. 2 mm kalınlığında sactan imal olacaktır.
ÖZ05-02 | 3 gözlü pregalvaniz sac döşeme kanalı
3 gözlü, şap betonu içi montajına uygun, pregalvaniz sactan mamul döşeme kanalının temini ve montajı. Her nev’i malzeme, işçilik, nakliye, müteahhit karı ve genel gider masrafları dahil, çalışır vaziyette teslimi.
ÖZ05-03 | Döşeme kanalı bağlantı kutusu
Sert plastik malzemeden imal edilmiş, kapağı döşeme ile aynı özelliklerde kaplanmış, sac buat içerisine istenilen yönde takılmaya ve kanal içerisinden gelen kabloların her yönden çıkışına müsait olacak olan, priz kutusunun her nev'i malzeme, buat, işçilik, nakliye, müteahhitlik karı ve genel gider avansları dahil, çalışır vaziyette teslimi.
ÖZ05-04 | Döşeme kanalı çıkış kutusu ( 2 ŞEBEKE + 2 UPS + 1 DATA + 1 TEL PRİZ DAHİL)
Şap altı kullanım için uygun, minimum 8 priz çıkış imkanlı, kapağı döşeme ile aynı özelliklerde kaplanmış, sert plastik malzemeden imal edilmiş döşeme kanalı priz çıkış kutusunun temini ve montajı. Her nev’i işçilik, montaj malzemesi, nakliye, müteahhit karı ve genel gider masrafları dahil, çalışır vaziyette teslimi.
ÖZ05-05 | Dikişli galvanizli boru 1"
Dikişli galvanizli borular, TS EN 10255+A1 'e uygun, malzemesi Fe33-2: 305/2011/AB Yapı Malzemeleri Yönetmeliğine ve 97/23/AT Basınçlı Ekipmanlar Yönetmeliğine uygun, CE Uygunluk işaretiyle piyasaya arz edilen çelik boruların, ilgili şartname ve projesine uygun olarak döşenerek, bağlantılarının yapılması, işçilik dahil, sülyen ve boya bedeli hariç olmak üzere işyerinde temini ve yerine montajı. Birim fiyata dahil: Bina içi tesisatında kullanılan bütün boruların kendi aralarında vidalı olarak bağlantılarında kullanılan dirsek, manşon, T. istavroz redüksiyon, nipel tapa ekleme parçaları; kaynak malzemesi; kelepçe, kovan, konsol, askı, kızak, makara gibi her türlü tespit malzemesi bedeli.
ÖZ05-06 | Dikişli galvanizli boru 1 1/2"
305/2011/AB Yapı Malzemeleri Yönetmeliğine ve 97/23/AT Basınçlı Ekipmanlar Yönetmeliğine uygun, CE Uygunluk işaretiyle piyasaya arz edilen çelik boruların, ilgili şartname ve projesine uygun olarak döşenerek, bağlantılarının yapılması, işçilik dahil, sülyen ve boya bedeli hariç olmak üzere işyerinde temini ve yerine montajı.Birim fiyata dahil: Bina içi tesisatında kullanılan bütün boruların kendi aralarında vidalı olarak bağlantılarında kullanılan dirsek, manşon, T. istavroz redüksiyon, nipel tapa ekleme parçaları; kaynak malzemesi; kelepçe, kovan, konsol, askı, kızak, makara gibi her türlü tespit malzemesi bedeli.
ÖZ05-07 | Dikişli galvanizli boru 2"
305/2011/AB Yapı Malzemeleri Yönetmeliğine ve 97/23/AT Basınçlı Ekipmanlar Yönetmeliğine uygun, CE Uygunluk işaretiyle piyasaya arz edilen çelik boruların, ilgili şartname ve projesine uygun olarak döşenerek, bağlantılarının yapılması, işçilik dahil, sülyen ve boya bedeli hariç olmak üzere işyerinde temini ve yerine montajı. Birim fiyata dahil: Bina içi tesisatında kullanılan bütün boruların kendi aralarında vidalı olarak bağlantılarında kullanılan dirsek, manşon, T. istavroz redüksiyon, nipel tapa ekleme parçaları; kaynak malzemesi; kelepçe, kovan, konsol, askı, kızak, makara gibi her türlü tespit malzemesi bedeli.
ÖZ05-08 | Boş boru döşenmesi 14-18 mm. PVC
Betonarme tavanda ve duvarlarda 14 - 20 mm. peşel, bergman veya PVC boş boru temini, döşemesi, boru içerisine kılavuz teli çekilip bırakılması her nevi malzeme ve işçilik dahil.
ÖZ05-09 | Boş boru döşenmesi 26-37 mm. PVC
Betonarme tavanda ve duvarlarda 26 - 37 mm. peşel, bergman veya PVC boş boru temini, döşemesi, boru içerisine kılavuz teli çekilip bırakılması her nevi malzeme ve işçilik dahil.
ÖZ05-10 | Sıva Altı Topraklı Priz
TS-40'a uygun, sıva altında kullanılacak şekilde 250 V. ve en az 10 A.e dayanabilecek şekilde kontakları ve vidalı bağlantı uçları bulunan, yanmayan malzemeden gövdeli normal priz temini, kasası, her nevi ufak malzeme ve işçilik dahil yerine montajı.
ÖZ05-11 | Sıva Altı RJ45 Data Priz
Yerel alan ağlarında (LAN) yatay kurulumlar için bilgisayarlar arası 250 Mhz bandgenişliği ve 250 Mbps hızındaki veri iletişiminde kullanılan CAT6 Standartlarında , RJ-45 8 kontaklı çekirdekli, Jack Temas Noktası İletkenliği yüksek evsafta bir malzeme ile kaplı olacaktır.Ekranlanmamış , ANSI/TIA/EIA-568B.2 , ISO/IEC -11801 Standartlarına uygun, ISO belgeli , Sıva altı , tek portlu , PVC Çerçeve, Priz Kutusu, yaylı priz kapağı,Etiket, işçilik, montaj,test,nakliye dahil
ÖZ05-12 | Priz Kombinasyon
2 Adet Trifaze, 2 Adet Monofaze priz çıkışlı min. IP 55 termoplastik malzemeden imal olacaktır.
ELK.06 0.6/1kV Enerji Kabloları
ÖZ06-01 | 1 KV yer altı kablosu N2XH ile kolon ve besleme hattı tesisi 5x50mm2
Ana hat ve besleme hatları alev iletmeyen halojensiz kablolar, 1KV yer altı kabloları ile kolon ve besleme hattı tesisi (N2XH, 0,6/1kV). (Ölçü:m.) 5x50mm2 kesitinde olacaktır.
ÖZ06-02 | 1 KV yer altı kablosu N2XH ile kolon ve besleme hattı tesisi 5x25mm2
Ana hat ve besleme hatları alev iletmeyen halojensiz kablolar, 1KV yer altı kabloları ile kolon ve besleme hattı tesisi (N2XH, 0,6/1kV). (Ölçü:m.) 5x25mm2 kesitinde olacaktır.
ÖZ06-03 | N2XH Kablo İle Kolon ve Besleme Hattı Tesisi 5x16mm2
Ana hat ve besleme hatları alev iletmeyen halojensiz kablolar, 1KV yer altı kabloları ile kolon ve besleme hattı tesisi (N2XH, 0,6/1kV). (Ölçü:m.) 5x16mm2 kesitinde olacaktır.
ÖZ06-04 | N2XH Kablo İle Kolon ve Besleme Hattı Tesisi 5x10mm2
Ana hat ve besleme hatları alev iletmeyen halojensiz kablolar, 1KV yer altı kabloları ile kolon ve besleme hattı tesisi (N2XH, 0,6/1kV). (Ölçü:m.) 5x10mm2 kesitinde olacaktır.
ÖZ06-05 | NHXMH iletkeni ile besleme hattı tesisi 5x2.5mm2
Ana hat ve besleme hatları alev iletmeyen halojensiz kablolar, Kurşunsuz PVC izoleli kablolar ile besleme hattı tesisi (NHXMH,enaz 300/500 V). (Ölçü:m.) 5x2.5 mm2 kesitinde olacaktır.
ÖZ06-06 | NHXMH iletkeni ile besleme hattı tesisi 3x2.5mm2
Ana hat ve besleme hatları alev iletmeyen halojensiz kablolar, Kurşunsuz PVC izoleli kablolar ile besleme hattı tesisi (NHXMH,enaz 300/500 V). (Ölçü:m.) 3x2.5 mm2 kesitinde olacaktır.
ÖZ06-07 | NHXMH iletkeni ile besleme hattı tesisi 4x1.5mm2
Ana hat ve besleme hatları alev iletmeyen halojensiz kablolar, Kurşunsuz PVC izoleli kablolar ile besleme hattı tesisi (NHXMH,enaz 300/500 V). (Ölçü:m.) 4x1.5 mm2 kesitinde olacaktır.
ÖZ06-08 | 7x1,5 LIHCH Termostad Kablosu
Bina içerisinde 7x1,5mm2 çok telli ekranlı (halogen free) kablo ile Termostad kumanda hattı tesisi. Buat, boru, her nev’i malzemenin temini, işçilik, nakliye,müteahhit karı ve genel gider masrafları dahil, çalışır vaziyette teslimi.
ÖZ06-09 | 5x1 LIHCH BMS kablosu
Bina içerisinde 5x1mm2 çok telli ekranlı (halogen free) kablo ile Termostad kumanda hattı tesisi. Buat, boru, her nev’i malzemenin temini, işçilik, nakliye,müteahhit karı ve genel gider masrafları dahil, çalışır vaziyette teslimi.
ELK.07 Zayıf Akım Kabloları
ÖZ07-01 | Ftp Cat6 kablo halogen free 4x2x23 AWG
Ftp Cat 6H HALOJEN FREE 4X2X23 AWG Ölçü :m, BAKIR DATA KABLOLARI (Ölçü :m)
ÖZ07-02 | Data kablosu 8 Core Single-Mode Fiberoptik (halogen free dış kılıflı)
Bina içerisinde 8 damarlı single-mode fiberoptik kablo ile sıva altında halojenden arındırlmış PVC boru içerisinde veya sıva üstünde kablo rafları içerisinden data hattı tesisi. Buat, boru ve her nev'i malzeme, işçilik, nakliye, müteahhit karı ve genel gider masrafları dahil, çalışır vaziyette teslimi. (Kablo halogen free dış kılıflı olacaktır.)
ÖZ07-03 | Yangın Loop Hattı 2x2x0,8+0,8 JE-H(st)H-FE180 kablo ile
Bina içerisinde 2x2x0,8+0,8mm² JE-H(st)H (halogen free) ve 180 dakika yangına dayanıklı kablo ile yangın algılama hattı tesisi. Buat, boru, her nev’i malzemenin temini, işçilik, nakliye,müteahhit karı ve genel gider masrafları dahil, çalışır vaziyette teslimi
ÖZ07-04 | Aleve dayanıklı N2XHFE 180 kablosu ile flaşör hattı tesisi 2x1.5 re
Bina içerisinde 2x1,5 N2XH FE180 (halogen free) ve 180 dakika yangına dayanıklı kablo ile yangın flaşör hattı tesisi. Buat, boru, her nev’i malzemenin temini, işçilik, nakliye,müteahhit karı ve genel gider masrafları dahil, çalışır vaziyette teslimi.
ÖZ07-05 | Seslendirme hattı 180 dakika yangına dayanıklı 2x1.5mm2 LIHCH FE180 (halogen free) kablo ile
Bina içerisinde 2x1.5mm2 çok telli ekranlı (halogen free) ve 180 dakika yangına dayanıklı kablo ile seslendirme hattı hattı tesisi. Buat, boru, her nev’i malzemenin temini, işçilik, nakliye,müteahhit karı ve genel gider masrafları dahil, çalışır vaziyette teslimi.
ÖZ07-06 | Aydınlatma kumanda kabloları (KNX/INSTABUS PVC EIB-BUS) 2x1,5 mm LIHH Kablo İle
Teknik şartnamesine belirtilen özelliklerde. Her nev’i malzeme, devreye alma, işçilik, nakliye, müteahhit karı ve genel gider masrafları dahil, çalışır vaziyette teslimi.
ÖZ07-07 | RG-59/U6 RF Sinyal Kablosu
Teknik şartnamesine belirtilen özelliklerde. Her nev’i malzeme, devreye alma, işçilik, nakliye, müteahhit karı ve genel gider masrafları dahil, çalışır vaziyette teslimi.
ÖZ07-08 | RG6U6 Sinyal Kablosu
Teknik şartnamesine belirtilen özelliklerde. Her nev’i malzeme, devreye alma, işçilik, nakliye, müteahhit karı ve genel gider masrafları dahil, çalışır vaziyette teslimi.